## Koptame
1.pielikums
atklāta konkursa "Gulbenes 2.vidusskolas pārbūve" nolikumam
(ID Nr. GND-2018/15/ERAF)
APSTIPRINU
__________________________
(pasūtītāja paraksts un tā atšifrējums)
Z.v.
2018.gada ___. _____________
Būvniecības koptāme
Objekta nosaukums: | Gulbenes 2.vidusskolas pārbūve
Būves nosaukums: | Gulbenes 2.vidusskola
Objekta adrese: | Līkā iela 21, Gulbene, Gulbenes novads
Pasūtījuma Nr/ Iepirkuma ID Nr:
Nr. p.k. | Objekta nosaukums | Objekta izmaksas (euro)
1 | Gulbenes 2.vidusskolas pārbūve
Kopā
PVN (21%)
Sastādīja:
(Paraksts, atšifrējums)
Sertifikāta Nr: _____________________
Tāme sastādīta 2018. gada ___. ____________

## Kopsavilkums
Kopsavilkuma aprēķins
Vispārceltnieciskajiem darbiem un specdarbiem
(Darba veids vai konstruktīvā elementa nosaukums)
Objekta nosaukums: |  | Gulbenes 2.vidusskolas pārbūve
Būves nosaukums: |  | Gulbenes 2.vidusskola
Objekta adrese: |  | Līkā iela 21, Gulbene, Gulbenes novads
Pasūtījuma Nr/ Iepirkuma ID Nr:
Par kopējo summu (euro)_______________
Kopējā darbietilpība (c/h)_______________
Nr. | Kods, Tāmes Nr. | Darba veids vai konstruktīvā elementa nosaukums | Tāmes izmaksas | Tai skaitā |  |  | Darb-ietilpība (c/h)
|  |  |  | Darba alga | Materiāli | Mehānismi
|  |  | Euro | Euro | Euro | Euro
1 | 2 | 3 | 4 | 5 | 6 | 7
1. | 1-1 | Vispārējie būvdarbi - 1.pārbūves daļa
2. | 2-1 | Vispārējie būvdarbi - 2.pārbūves daļa
3. | 1-2 | Iekšējie specializētie darbi - 1.pārbūves daļa
4. | 2-2 | Iekšējie specializētie darbi - 2.pārbūves daļa
5. | 3-1 | Vispārējie būvdarbi - 3.pārbūves daļa
6. | 3-2 | Iekšējie specializētie darbi - 3.pārbūves daļa
7. | 4-1 | Ārējie specializētie darbi - 4.pārbūves daļa
8. | 4-2 | Speciālie darbi un būves - 4.pārbūves daļa
Kopā
Virsizdevumi __ %
t. sk. darba aizsardzība
Peļņa __ %
Pavisam kopā
Būvuzņēmējam jādod pilna apjoma tendera (iepirkuma) cenu piedāvājums, ieskaitot palīgdarbus un materiālus, kas nav uzrādīti tāmē, apjomu sarakstā un projektā, bet ir nepieciešami projektētā būvobjekta izbūvei un nodošanai ekspluatācijā.
Sastādīja:
(Paraksts, atšifrējums)
Tāme sastādīta 2018. gada ___. ____________
Pārbaudīja:
(Paraksts, atšifrējums)
Sertifikāta Nr: _____________________

## Vispar.1.p.d.
Lokālā tāme Nr. 1-1
Vispārējie būvdarbi - 1.pārbūves daļa
Būves nosaukums: |  | Gulbenes 2.vidusskolas pārbūve
Objekta nosaukums: |  | Gulbenes 2.vidusskola
Objekta adrese: |  | Līkā iela 21, Gulbene, Gulbenes novads
Pasūtījuma Nr.
Tāme sastādīta 201__. gada tirgus cenās, pamatojoties uz AR, BK daļas rasējumiem. Tāmes izmaksas |  |  | ____________ | euro | [10 empty] | Tāme sastādīta 2018. gada ____. ____________
N.p.k. | Kods | Darba nosaukums | Mērv. | Daudz. | laika norma (c/h) | darba samaksas likme (euro) | Vienības izmaksas |  |  |  | Kopā par visu apjomu
[7 empty] | Darba alga (euro) | Materiāli (euro) | Mehānismi (euro) | Kopā (euro) | darbietilpība (c/h) | Darba alga (euro) | Materiāli (euro) | Mehānismi (euro) | Summa (euro)
1 |  | 1.Sienas
2 |  | Sienu no Fibo blokiem, biez.300 mm montāža | m3 | 1.07
3 |  | 1.Fibo bloki | m3 | 1.12
4 |  | 2.Cementa-smilšu java | m3 | 0.27
5 |  | Fibo pārsedzes montāža | gab. | 1
6 |  | 1.Fibo pārsedzes 150*185*1190 | gab. | 1
7 |  | Riģeļu montāža | kg | 107
8 |  | 1.Metāla konstrukcijas | kg | 107
9 |  | 2.Elektrodi | kg | 2.14
10 |  | 3.Bultas | kg | 2.14
11 |  | 4.Cementa-kaļķu java | m3 | 0.41
12 |  | Starpsienu no metāla karkasa,biez.176 mm montāža | m2 | 8.84
13 |  | 1.U-profils 150mm | m | 15.3
14 |  | 2.Riģipsis-standarta | m2 | 19.45
15 |  | 3.Siltumizolācija, 100 mm biez. | m2 | 8.84
16 |  | 4.Montāžas detaļas | kg | 0.25
17 |  | 5.Skrūves | kg | 0.45
18 |  | Koka margu lenteru montāža | m | 60
19 |  | 1.Koka lenteri | m | 60
20 |  | 2.Jumts
21 |  | Skārda jumtiņa montāža | gab. | 1
22 |  | 1.Skārda jumtiņš 700*2000 mm | gab. | 1
23 |  | Ugunsdzēsības kāpņu montāža | gab. | 2
24 |  | 1.Ugunsdzēsības kāpnes 600*3500 | gab. | 1
25 |  | 2.Ugunsdzēsības kāpnes 600*3800 | gab. | 1
26 |  | Ugunsdrošības lūkas montāža | gab. | 1
27 |  | 1.Ugunsdrošības lūka 600*800 mm | gab. | 1
28 |  | 2.Metāla konstrukcijas | kg | 43.1
29 |  | Stacionāro kāpņu montāža | gab. | 1
30 |  | 1.Stacionārās kāpnes 800*3000 mm | gab. | 1
31 |  | Metāla konstrukcijas gruntēšana | m2 | 60
32 |  | 1.Grunts | kg | 15
33 |  | Metāla konstrukcijas krāsošana | m2 | 60
34 |  | Eļļas krāsa | kg | 15
35 |  | Jumta seguma remonts | m2 | 5
36 |  | 1.Palīgmateriāli | kompl. | 1
37 |  | 4.stāva atvērums lūkas ierīkošanai panelī 600*700mm | gab. | 1
38 |  | 1.Metāla konstrukcijas | kg | 288
39 |  | 2.Palīgmateriāli | kompl. | 1
40 |  | Balsta pakājes AP-1 montāža | gab. | 4
41 |  | 1.Metāla konstrukcijas | kg | 48.72
42 |  | 2.Palīgmateriāli | kompl. | 4
43 |  | 3.Betons C20/25 | m3 | 0.12
44 |  | Laukuma sagatavošanas darbi
45 |  | Pagaidu žoga ar vārtiem un rezerves vārtiem uzstādīšana | kompl. | 18
46 |  | 1.Žoga panelis 3500*2000 | kompl. | 18
47 |  | Biotualetes uzstādīšana | kompl. | 1
48 |  | 1.Tualetes kabīne | kompl. | 1
49 |  | Informācijas tāfeles uzstādīšana | gab. | 1
50 |  | Ugunsdzēsības vairoga uzstādīšana | kompl. | 1
51 |  | 1.Ugunsdzēsības vairogs | kompl. | 1
52 |  | Sadzīves-administrācijas mājiņas un uzstādīšana | kompl. | 2
53 |  | 1.Sadzīves-administrācijas mājiņa 3,0*2,5 m | kompl. | 2
54 |  | Atkritumu konteineri | gab. | 1
55 |  | 3.Grīdas
56 |  | 1.stāva telpas
57 |  | 119 - Vestibils ar kāpnēm
58 |  | Epoksīda pārklāšana uz betona seguma | m2 | 110
59 |  | 1.Epoksīda pārklājums | m2 | 111.1
60 |  | Grīdas GR-3 flīžu ieklāšana | m2 | 148.8
61 |  | 1.Keramikas flīzes R10 | m2 | 156.24
62 |  | 2.Līme | kg | 372
63 |  | Kājslauķa uzstādīšana | m2 | 4
64 |  | 1.Kājslauķis, b=60mm | m2 | 4
65 |  | Betona pakāpiena remonts | m2 | 17.8
66 |  | 1.Betons C12/15 | m3 | 0.53
67 |  | Pašizlīdzinošā java, 10 mm biez. | m2 | 148.8
68 |  | 1.Java M50 | m3 | 1.49
69 |  | 130 - Gaitenis
70 |  | Grīdas GR-3 flīžu ieklāšana | m2 | 10
71 |  | 1.Keramikas flīzes R10 | m2 | 10.5
72 |  | 2.Līme | kg | 25
73 |  | Pašizlīdzinošā java, 10 mm biez. | m2 | 10
74 |  | 1.Java M50 | m3 | 0.1
75 |  | 131 - Gaitenis
76 |  | Grīdas plākšņu ieklāšana | m2 | 27.44
77 |  | 1.Durelis floor plāksne, biez.12 mm vai ekvivalents | m2 | 28.81
78 |  | 2.Skrūves | kg | 2.06
79 |  | Linoleja ieklāšana /GR-1/ | m2 | 27.44
80 |  | 1.Linolejs Tarkett vai ekvivalents | m2 | 28.81
81 |  | 2.Līme | l | 5.49
82 |  | 3.Grīdlīste PVC, h=5cm | m | 23.05
83 |  | Grīdas remonts | m2 | 8
84 |  | 1.Palīgmateriāli | kompl. | 1
85 |  | Koka grīdas slīpēšana | m2 | 27.44
86 |  | 132 - Arhīvs
87 |  | Pašizlīdzinošā java, 10 mm biez. | m2 | 15.2
88 |  | 1.Java M50 | m3 | 0.15
89 |  | Linoleja ieklāšana /GR-1/ | m2 | 15.2
90 |  | 1.Linolejs Tarkett | m2 | 15.96
91 |  | 2.Līme | l | 3.04
92 |  | 3.Grīdlīste PVC, h=5cm | m | 18.24
93 |  | 133 -Svešvalodas kabinets
94 |  | Grīdas plākšņu ieklāšana | m2 | 58.6
95 |  | 1.Durelis floor plāksne biez.12 mm vai ekvivalents | m2 | 61.53
96 |  | 2.Skrūves | kg | 4.4
97 |  | Linoleja ieklāšana /GR-1/ | m2 | 58.6
98 |  | 1.Linolejs Tarkett vai ekvivalents | m2 | 61.53
99 |  | 2.Līme | l | 11.72
100 |  | 3.Grīdlīste PVC, h=5cm | m | 35.16
101 |  | Koka grīdas slīpēšana | m2 | 58.6
102 |  | 134 - Informātikas kabinets
103 |  | Grīdas plākšņu ieklāšana | m2 | 65
104 |  | 1.Durelis floor plāksne biez.12 mm vai ekvivalents | m2 | 68.25
105 |  | 2.Skrūves | kg | 4.88
106 |  | Linoleja ieklāšana /GR-1/ | m2 | 65
107 |  | 1.Linolejs Tarkett vai ekvivalents | m2 | 68.25
108 |  | 2.Līme | l | 13
109 |  | 3.Grīdlīste PVC, h=5cm | m | 39
110 |  | Koka grīdas slīpēšana | m2 | 65
111 |  | 135 - Darbmācības kabinets
112 |  | Grīdas plākšņu ieklāšana | m2 | 51
113 |  | 1.Durelis floor plāksne biez.12 mm vai ekvivalents | m2 | 53.55
114 |  | 2.Skrūves | kg | 3.83
115 |  | Linoleja ieklāšana /GR-1/ | m2 | 51
116 |  | 1.Linolejs Tarkett vai ekvivalents | m2 | 53.55
117 |  | 2.Līme | l | 10.2
118 |  | 3.Grīdlīste PVC, h=5cm | m | 30.6
119 |  | Koka grīdas slīpēšana | m2 | 51
120 |  | 136 - Gaitenis
121 |  | Grīdas plākšņu ieklāšana | m2 | 4.8
122 |  | 1.Durelis floor plāksne biez.12 mm vai ekvivalents | m2 | 5.04
123 |  | 2.Skrūves | kg | 0.36
124 |  | Linoleja ieklāšana /GR-1/ | m2 | 4.8
125 |  | 1.Linolejs Tarkett vai ekvivalents | m2 | 5.04
126 |  | 2.Līme | l | 0.96
127 |  | 3.Grīdlīste PVC, h=5cm | m | 9.02
128 |  | Koka grīdas slīpēšana | m2 | 4.8
129 |  | 137 - Kabinets
130 |  | Grīdas plākšņu ieklāšana | m2 | 10.4
131 |  | 1.Durelis floor plāksne biez.12 mm vai ekvivalents | m2 | 10.92
132 |  | 2.Skrūves | kg | 0.78
133 |  | Linolejs Tarkett ieklāšana /GR-1/ | m2 | 10.4
134 |  | 1.Linolejs Tarkett vai ekvivalents | m2 | 10.92
135 |  | 2.Līme | l | 2.08
136 |  | 3.Grīdlīste PVC, h=5cm | m | 14.56
137 |  | Koka grīdas slīpēšana | m2 | 10.4
138 |  | 139 - Gaitenis
139 |  | Grīdas plākšņu ieklāšana | m2 | 3.2
140 |  | 1.Durelis floor plāksne biez.12 mm vai ekvivalents | m2 | 3.36
141 |  | 2.Skrūves | kg | 0.24
142 |  | Linolejs Tarkett ieklāšana /GR-1/ | m2 | 3.2
143 |  | 1.Linolejs Tarkett vai ekvivalents | m2 | 3.36
144 |  | 2.Līme | l | 0.64
145 |  | 3.Grīdlīste PVC, h=5cm | m | 4.48
146 |  | Koka grīdas slīpēšana | m2 | 3.2
147 |  | 140 - Siltummezgls
148 |  | Betona kārtas ierīkošana/GR-5/-50mm | m2 | 12.2
149 |  | 1.Betons C12/15 | m3 | 0.61
150 |  | 2.Armatūras siets d5BpI | m2 | 12.2
151 |  | Šķembu pamatnes ierīkošana, h=100 mm | m² | 12.2
152 |  | 1.Šķembas, frakcija 0/45 mm | m³ | 1.22
153 |  | Smilts filtrējošā slāņa izveidošana, h=30 mm | m² | 12.2
154 |  | 1.Smilts, filtr.koef.1 | m³ | 0.37
155 |  | Plēve 125 Mk, 2 kārtas | m² | 12.2
156 |  | 1.Plēve 125 Mk, 2 kārtas | m² | 25.01
157 |  | Putupolisterola 100 mm ieklāšana | m2 | 12.2
158 |  | 1.Putupolisterols Tenapor EPS100 vai ekvivalents | m2 | 12.32
159 |  | 141 - Priekštelpa
160 |  | Grīdas flīžu ieklāšana /GR-3/ | m2 | 13.9
161 |  | 1.Keramikas flīzes R10 | m2 | 14.6
162 |  | 2.Līme | kg | 34.75
163 |  | Pašizlīdzinošā java, 10 mm biez. | m2 | 13.9
164 |  | 1.Java M50 | m3 | 0.14
165 |  | 142 - Vējtveris
166 |  | Grīdas flīžu ieklāšana /GR-3/ | m2 | 2.6
167 |  | 1.Keramikas flīzes R10 | m2 | 2.73
168 |  | 2.Līme | kg | 6.5
169 |  | Pašizlīdzinošā java, 10 mm biez. | m2 | 2.6
170 |  | 1.Java M50 | m3 | 0.03
171 |  | 149 - Vadītāja kabinets
172 |  | Linoleja ieklāšana /GR-2/ | m2 | 12.2
173 |  | 1.Linolejs Tarkett vai ekvivalents | m2 | 12.81
174 |  | 2.Līme | l | 2.44
175 |  | 3.Grīdlīste PVC, h=5cm | m | 17.08
176 |  | Grīdas remonts | m2 | 1
177 |  | 1.Palīgmateriāli | kompl. | 1
178 |  | 150 - Produktu noliktava
179 |  | Linoleja ieklāšana /GR-2/ | m2 | 10.1
180 |  | 1.Linolejs Tarkett vai ekvivalents | m2 | 10.61
181 |  | 2.Līme | l | 2.02
182 |  | 3.Grīdlīste PVC, h=5cm | m | 14.14
183 |  | Grīdas remonts | m2 | 1
184 |  | 1.Palīgmateriāli | kompl. | 1
185 |  | 151 - Dārzeņu noliktava
186 |  | Linoleja ieklāšana /GR-2/ | m2 | 13.1
187 |  | 1.Linolejs Tarkett vai ekvivalents | m2 | 13.76
188 |  | 2.Līme | l | 2.62
189 |  | 3.Grīdlīste PVC, h=5cm | m | 18.34
190 |  | Grīdas remonts | m2 | 1
191 |  | 1.Palīgmateriāli | kompl. | 1
192 |  | 155 - Palīgtelpa
193 |  | Linoleja ieklāšana /GR-2/ | m2 | 2.9
194 |  | 1.Linolejs Tarkett vai ekvivalents | m2 | 3.05
195 |  | 2.Līme | l | 0.58
196 |  | 3.Grīdlīste PVC, h=5cm | m | 4.06
197 |  | Grīdas remonts | m2 | 0.5
198 |  | 1.Palīgmateriāli | kompl. | 1
199 |  | 156 - Tualete
200 |  | Linoleja ieklāšana /GR-2/ | m2 | 8.2
201 |  | 1.Linolejs Tarkett vai ekvivalents | m2 | 8.61
202 |  | 2.Līme | l | 1.64
203 |  | 3.Grīdlīste PVC, h=5cm | m | 11.48
204 |  | Grīdas remonts | m2 | 1.5
205 |  | 1.Palīgmateriāli | kompl. | 1
206 |  | 154,226,329,413 - Kāpņu telpa /vakarskola/
207 |  | Epoksīda pārkl.uz betona seguma | m2 | 123
208 |  | 1.Epoksīda pārklājums | m2 | 124.23
209 |  | Kājslauķa uzstādīšana | m2 | 3
210 |  | 1.Kājslauķis, b=60mm | m2 | 3
211 |  | 157 - Vējtveris
212 |  | Kājslauķa uzstādīšana | m2 | 2
213 |  | 1.Kājslauķis, b=60mm | m2 | 2
214 |  | 2.stāva telpas
215 |  | 210 - Vestibīls ar kāpnēm
216 |  | Grīdas flīžu ieklāšana /GR-3/ | m2 | 40.4
217 |  | 1.Keramikas flīzes | m2 | 42.42
218 |  | 2.Līme | kg | 101
219 |  | Betona pakāpienu remonts | m2 | 40.4
220 |  | 1.Betons C12/15 | m3 | 1.21
221 |  | Pašizlīdzīnošā java, 10 mm biez. | m2 | 40.4
222 |  | 1.Java M50 | m3 | 0.4
223 |  | 221 - Rekreācija
224 |  | Linoleja ieklāšana /GR-2/ | m2 | 45
225 |  | 1.Linolejs Tarkett vai ekvivalents | m2 | 47.25
226 |  | 2.Līme | l | 9
227 |  | 3.Grīdlīste PVC, h=5cm | m | 16.2
228 |  | 225 - Palīgtelpa
229 |  | Linoleja ieklāšana /GR-2/ | m2 | 22.6
230 |  | 1.Linolejs Tarkett vai ekvivalents | m2 | 23.73
231 |  | 2.Līme | l | 4.52
232 |  | 3.Grīdlīste PVC, h=5cm | m | 20.11
233 |  | 227 - Gaitenis
234 |  | Grīdas plākšņu biez.12 mm ieklāšana | m2 | 21.4
235 |  | 1.Durelis floor plāksne biez.12 mm vai ekvivalents | m2 | 22.47
236 |  | 2.Skrūves | kg | 1.61
237 |  | Linoleja ieklāšana /GR-1/ | m2 | 21.4
238 |  | 1.Linolejs Tarkett vai ekvivalents | m2 | 22.47
239 |  | 2.Līme | l | 4.28
240 |  | 3.Grīdlīste PVC, h=5cm | m | 17.12
241 |  | Koka grīdas slīpēšana | m2 | 21.4
242 |  | 3.stāva telpas
243 |  | 314 - Vestibils ar kāpnēm
244 |  | Grīdas flīžu ieklāšana /GR-3/ | m2 | 40.4
245 |  | 1.Keramikas flīzes | m2 | 42.42
246 |  | 2.Līme | kg | 101
247 |  | Pašizlīdzinošā java, 10 mm biez. | m2 | 40.4
248 |  | 1.Java M50 | m3 | 0.4
249 |  | 315 - Gaitenis
250 |  | Grīgas plākšņu biez.12 mm ieklāšana | m2 | 13
251 |  | 1.Durelis floor plāksne biez.12 mm vai ekvivalents | m2 | 13.65
252 |  | 2.Skrūves | kg | 0.98
253 |  | Linoleja ieklāšana /GR-1/ | m2 | 13
254 |  | 1.Linolejs Tarkett vai ekvivalents | m2 | 13.65
255 |  | 2.Līme | l | 2.6
256 |  | 3.Grīdlīste PVC, h=5cm | m | 10.4
257 |  | Koka grīdas slīpēšana | m2 | 13
258 |  | 319 - Kabinets
259 |  | Grīdas plākšņu biez.12 mm ieklāšana | m2 | 40
260 |  | 1.Durelis floor plāksne biez.12 mm vai ekvivalents | m2 | 42
261 |  | 2.Skrūves | kg | 3
262 |  | Linoleja ieklāšana /GR-1/ | m2 | 40
263 |  | 1.Linolejs Tarkett vai ekvivalents | m2 | 42
264 |  | 2.Līme | l | 8
265 |  | 3.Grīdlīste PVC, h=5cm | m | 28
266 |  | Koka grīdas slīpēšana | m2 | 40
267 |  | 330 - Gaitenis
268 |  | Grīdas plākšņu biez.12 mm ieklāšana | m2 | 21.4
269 |  | 1.Durelis floor plāksne biez.12 mm vai ekvivalents | m2 | 22.47
270 |  | 2.Skrūves | kg | 1.61
271 |  | Linoleja ieklāšana /GR-1/ | m2 | 21.4
272 |  | 1.Linolejs Tarkett vai ekvivalents | m2 | 22.47
273 |  | 2.Līme | l | 4.28
274 |  | 3.Grīdlīste PVC, h=5cm | m | 17.12
275 |  | Koka grīdas slīpēšana | m2 | 21.4
276 |  | 331 - Klase
277 |  | Grīdas plākšņu biez.12 mm ieklāšana | m2 | 32.3
278 |  | 1.Durelis floor plāksne biez.12 mm vai ekvivalents | m2 | 33.92
279 |  | 2.Skrūves | kg | 2.42
280 |  | Linoleja ieklāšana /GR-1/ | m2 | 32.3
281 |  | 1.Linolejs Tarkett vai ekvivalents | m2 | 33.92
282 |  | 2.Līme | l | 6.46
283 |  | 3.Grīdlīste PVC, h=5cm | m | 22.61
284 |  | Koka grīdas slīpešana | m2 | 32.3
285 |  | 332 - Palīgtelpa
286 |  | Grīdas plākšņu biez.12 mm ieklāšana | m2 | 22.5
287 |  | 1.Durelis floor plāksne biez.12 mm vai ekvivalents | m2 | 23.63
288 |  | 2.Skrūves | kg | 1.69
289 |  | Linoleja ieklāšana /GR-1/ | m2 | 22.5
290 |  | 1.Linolejs Tarkett vai ekvivalents | m2 | 23.63
291 |  | 2.Līme | l | 4.5
292 |  | 3.Grīdlīste PVC, h=5cm | m | 19.35
293 |  | Koka grīdas slīpēšana | m2 | 22.5
294 |  | 4.stāva telpas
295 |  | 401 - Vestibīls ar kāpnēm
296 |  | Grīdas flīžu ieklāšana /GR-3/ | m2 | 40.4
297 |  | 1.Keramikas flīzes | m2 | 42.42
298 |  | 2.Līme | kg | 101
299 |  | Pašizlīdzinošā java, 10 mm biez. | m2 | 40.4
300 |  | 1.Java M50 | m3 | 0.4
301 |  | 411 - Gaitenis
302 |  |  | m2 | 33.5
303 |  | 1.Durelis floor plāksne biez.12 mm vai ekvivalents | m2 | 35.18
304 |  | 2.Skrūves | kg | 2.51
305 |  | Linoleja ieklāšana /GR-1/ | m2 | 33.5
306 |  | 1.Linolejs Tarkett vai ekvivalents | m2 | 35.18
307 |  | 2.Līme | l | 6.7
308 |  | 3.Grīdlīste PVC, h=5cm | m | 26.8
309 |  | Koka grīdas slīpēšana | m2 | 33.5
310 |  | 415 - Gaitenis
311 |  | Grīdas plākšņu biez.12 mm ieklāšana | m2 | 21.4
312 |  | 1.Durelis floor plāksne biez.12 mm vai ekvivalents | m2 | 22.47
313 |  | 2.Skrūves | kg | 1.61
314 |  | Linoleja ieklāšana /GR-1/ | m2 | 21.4
315 |  | 1.Linolejs Tarkett vai ekvivalents | m2 | 22.47
316 |  | 2.Līme | l | 4.28
317 |  | 3.Grīdlīste PVC, h=5cm | m | 17.12
318 |  | Koka grīdas slīpēšana | m2 | 21.4
319 |  | 416 - Klase
320 |  | Grīdas plākšņu biez.12 mm ieklāšana | m2 | 28.4
321 |  | 1.Durelis floor plāksne biez.12 mm vai ekvivalents | m2 | 29.82
322 |  | 2.Skrūves | kg | 2.13
323 |  | Linoleja ieklāšana /GR-1/ | m2 | 28.4
324 |  | 1.Linolejs Tarkett vai ekvivalents | m2 | 29.82
325 |  | 2.Līme | l | 5.68
326 |  | 3.Grīdlīste PVC, h=5cm | m | 22.72
327 |  | Koka grīdas slīpēšana | m2 | 28.4
328 |  | 417 - Palīgtelpa
329 |  | Grīdas plākšņu biez.12 mm ieklāšana | m2 | 20.7
330 |  | 1.Durelis floor plāksne biez.12 mm vai ekvivalents | m2 | 21.74
331 |  | 2.Skrūves | kg | 1.55
332 |  | Linoleja ieklāšana /GR-1/ | m2 | 20.7
333 |  | 1.Linolejs Tarkett vai ekvivalents | m2 | 21.74
334 |  | 2.Līme | l | 4.14
335 |  | 3.Grīdlīste PVC, h=5cm | m | 16.56
336 |  | Koka grīdas slīpēšana | m2 | 20.7
337 |  | 4.Ailas
338 |  | 1.stāva telpas
339 |  | 1. Durvis
340 |  | UD Metāla iekšējās durvju uzstādīšana (bez stiklojuma, divviru,1gab.) | m2 | 2.73
341 |  | 1.Metāla durvis UD-1,1300*2100 | m2 | 2.73
342 |  | 2.Durvju līste | m | 5.7
343 |  | 3.Palīgmateriāli | kompl. | 1
344 |  | UD Metāla iekšējo durvju uzstādīšana (bez stiklojuma, vienviru, kreisā vērtne,1gab.) | m2 | 1.47
345 |  | 1.Metāla durvis UD-2,700*2100 | m2 | 1.47
346 |  | 2.Durvju līste | m | 5.1
347 |  | 3.Palīgmateriāli | kompl. | 1
348 |  | UD Metāla iekšējo durvju uzstādīšana (bez stiklojuma, vienviru, labā vērtne,1gab.) | m2 | 1.47
349 |  | 1.Metāla durvis UD-2,700*2100 | m2 | 1.47
350 |  | 2.Durvju līste | m | 5.1
351 |  | 3.Palīgmateriāli | kompl. | 1
352 |  | UD Metāla iekšējo durvju uzstādīšana(bez stiklojuma, vienviru, labā vērtne,1gab.) | m2 | 1.68
353 |  | 1.Metāla durvis UD-3,800*2100 | m2 | 1.68
354 |  | 2.Durvju līste | m | 5.2
355 |  | 3.Palīgmateriāli | kompl. | 1
356 |  | UD Metāla ārējo durvju uzstādīšana (bez stiklojuma, divviru,1gab.) | m2 | 4.63
357 |  | 1.Metāla durvis UD-4,1850*2500 | m2 | 4.63
358 |  | 2.Durvju līste | m | 7.05
359 |  | 3.Palīgmateriāli | kompl. | 1
360 |  | UD Metāla ārējo durvju uzstādīšana (bez stiklojuma, divviru,2gab.) | m2 | 9.6
361 |  | 1.Metāla durvis UD-5,2000*2400 | m2 | 9.6
362 |  | 2.Durvju līste | m | 14
363 |  | 3.Palīgmateriāli | kompl. | 2
364 |  | Masīvkoka durvju uzstādīšana(bez stiklojuma, divviru, 1gab.) | m2 | 4.08
365 |  | 1.Durvis Nr.1, 1700*2400 | m2 | 4.08
366 |  | 2.Durvju līste | m | 6.9
367 |  | 3.Palīgmateriāli | kompl. | 1
368 |  | Masīvkoka durvju uzstādīšana (bez stiklojuma, divviru, 2gab.) | m2 | 5.76
369 |  | 1.Durvis Nr.2, 1200*2400 | m2 | 5.76
370 |  | 2.Durvju līste | m | 12.8
371 |  | 3.Palīgmateriāli | kompl. | 2
372 |  | PVC durvju uzstādīšana (bez stiklojuma, divviru, 1gab.) | m2 | 3.75
373 |  | 1.Durvis Nr.3, 1500*2500 | m2 | 3.75
374 |  | Masīvkoka durvju uzstādīšana (bez stiklojuma, vienviru, labā vērtne,1 gab.) | m2 | 2.1
375 |  | 1.Durvis Nr.4, 1000*2100 | m2 | 2.1
376 |  | 2.Durvju līste | m | 5.6
377 |  | 3.Palīgmateriāli | kompl. | 1
378 |  | 2. Logi
379 |  | PVC logu bloku L-1, 1700x1800 mm, 1gb.uzstādīšana | m2 | 3.06
380 |  | 1.PVC logu bloks 1700x1800 mm | m2 | 3.06
381 |  | 2.Līmlenta | m | 28
382 |  | 3.Palīgmateriāli | kompl. | 1
383 |  | UL-1 logu bloku , 1950x2300 mm, 2gb.uzstādīšana /ugunsdrošs | m2 | 8.97
384 |  | 1.UL-1 logu bloks 1950x2300 mm | m2 | 8.97
385 |  | 2.Līmlenta | m | 68
386 |  | 3.Palīgmateriāli | kompl. | 2
387 |  | UL-5 logu bloku , 1700x1800 mm, 2gb.uzstādīšana /ugunsdrošs | m2 | 6.12
388 |  | 1.UL-5 logu bloks 1700x1800 mm | m2 | 6.12
389 |  | 2.Līmlenta | m | 56
390 |  | 3.Palīgmateriāli | kompl. | 2
391 |  | Ārējo palodžu uzstādīšana | m | 9.5
392 |  | 1.Skārda palodze ar PE pārklājumu, b=180mm | m | 9.5
393 |  | Iekšējo palodžu uzstādīšana | m | 9.5
394 |  | 1.Iekšējā kokskaidu plātnes laminēta palodze | m | 9.5
395 |  | 3. Stikla vitrīna
396 |  | PVC vitrīnu uzstādīšana (5gab.) | m2 | 24
397 |  | 1.PVC vitrīna Sp /2000*2400/ | m2 | 24
398 |  | 3.Palīgmateriāli | kompl. | 5
399 |  | 2.stāva telpas
400 |  | 1. Durvis
401 |  | UD Metāla durvju uzstādīšana(bez stiklojuma, divviru, 3 gab.) | m2 | 9.45
402 |  | 1.Metāla durvis UD-6,1500*2100 | m2 | 9.45
403 |  | 2.Durvju līste | m | 17.7
404 |  | 3.Palīgmateriāli | kompl. | 3
405 |  | UD Metāla durvju uzstādīšana (bez stiklojuma, vienviru, kreisā vērtne, 2 gab) | m2 | 4.2
406 |  | 1.Metāla durvis UD-7,1000*2100 | m2 | 4.2
407 |  | 2.Durvju līste | m | 10.8
408 |  | 3.Palīgmateriāli | kompl. | 2
409 |  | 2. Logi
410 |  | PVC logu bloku L-1, 1700x1800 mm,1gb.uzstādīšana | m2 | 3.06
411 |  | 1.PVC logu bloks 1700x1800 mm | m2 | 3.06
412 |  | 2.Līmlenta | m | 28
413 |  | 3.Palīgmateriāli | kompl. | 1
414 |  | PVC logu bloku L-2, 1950x1500 mm,1gb.uzstādīšana | m2 | 2.93
415 |  | 1.PVC logu bloks 1950x1500 mm | m2 | 2.93
416 |  | 2.Līmlenta | m | 26.8
417 |  | 3.Palīgmateriāli | kompl. | 1
418 |  | UL-2 logu bloku , 1950x1500 mm,3gb.uzstādīšana /ugunsdrošs | m2 | 8.78
419 |  | 1.UL-2 logu bloks 1950x1500 mm | m2 | 8.78
420 |  | 2.Līmlenta | m | 80.4
421 |  | 3.Palīgmateriāli | kompl. | 3
422 |  | UL-5 logu bloku , 1700x1800 mm,3gb.uzstādīšana /ugunsdrošs | m2 | 9.18
423 |  | 1.UL-5 logu bloks 1700x1800 mm | m2 | 9.18
424 |  | 2.Līmlenta | m | 84
425 |  | 3.Palīgmateriāli | kompl. | 3
426 |  | Ārējo palodžu uzstādīšana | m | 16.2
427 |  | 1.Skārda palodze ar PE pārklājumu, b=180mm | m | 16.2
428 |  | Iekšējo palodžu uzstādīšana | m | 16.2
429 |  | 1.Iekšējā kokskaidu plātnes laminēta palodze | m | 16.2
430 |  | 3.stāva telpas
431 |  | 1. Durvis
432 |  | UD Metāla durvju uzstādīšana (bez stiklojuma, divviru, 1 gab.) | m2 | 3.6
433 |  | 1.Metāla durvis UD-8,1500*2400 | m2 | 3.6
434 |  | 2.Durvju līste | m | 6.5
435 |  | 3.Palīgmateriāli | kompl. | 1
436 |  | Masīvkoka durvju uzstādīšana(bez stiklojuma, divviru, 1gab.) | m2 | 2.88
437 |  | 1.Durvis Nr.2, 1200*2400 | m2 | 2.88
438 |  | 2.Durvju līste | m | 6.2
439 |  | 3.Palīgmateriāli | kompl. | 1
440 |  | Masīvkoka durvju uzstādīšana(bez stiklojuma, divviru, 1gab.) | m2 | 3.6
441 |  | 1.Durvis Nr.6, 1500*2400 | m2 | 3.6
442 |  | 2.Durvju līste | m | 6.5
443 |  | 3.Palīgmateriāli | kompl. | 1
444 |  | Masīvkoka durvju uzstādīšana(bez stiklojuma, divviru, 1gab.) | m2 | 2.52
445 |  | 1.Durvis Nr.7, 1200*2100 | m2 | 2.52
446 |  | 2.Durvju līste | m | 5.6
447 |  | 3.Palīgmateriāli | kompl. | 1
448 |  | Masīvkoka durvju uzstādīšana(bez stiklojuma, viensviru, kreisā vērtne,1 gab.) | m2 | 2
449 |  | 1.Durvis Nr.8, 950*2100 | m2 | 2
450 |  | 2.Durvju līste | m | 5.35
451 |  | 3.Palīgmateriāli | kompl. | 1
452 |  | 2. Logi
453 |  | PVC logu bloku L-1, 1700x1800 mm,1gb.uzstādīšana | m2 | 3.06
454 |  | 1.PVC logu bloks 1700x1800 mm | m2 | 3.06
455 |  | 2.Līmlenta | m | 28
456 |  | 3.Palīgmateriāli | kompl. | 1
457 |  | PVC logu bloku L-3, 1950x1800 mm,1gb.uzstādīšana | m2 | 3.51
458 |  | 1.PVC logu bloks 1950x1800 mm | m2 | 3.51
459 |  | 2.Līmlenta | m | 30
460 |  | 3.Palīgmateriāli | kompl. | 1
461 |  | UL-3 logu bloku , 1950x1800 mm,3gb.uzstādīšana /ugunsdrošs | m2 | 10.53
462 |  | 1.UL-3 logu bloks 1950x1800 mm | m2 | 10.53
463 |  | 2.Līmlenta | m | 90
464 |  | 3.Palīgmateriāli | kompl. | 3
465 |  | UL-5 logu bloku , 1700x1800 mm,
466 |  | 2gb.uzstādīšana /ugunsdrošs | m2 | 6.12
467 |  | 1.UL-5 logu bloks 1700x1800 mm | m2 | 6.12
468 |  | 2.Līmlenta | m | 56
469 |  | 3.Palīgmateriāli | kompl. | 2
470 |  | Ārējo palodžu uzstādīšana | m | 14.3
471 |  | 1.Skārda palodze ar PE pārklājumu | m | 14.3
472 |  | Iekšējo palodžu uzstādīšana | m | 14.3
473 |  | 1.Iekšējā kokskaidu plātnes laminēta palodze | m | 14.3
474 |  | 4.stāva telpas
475 |  | 1. Durvis
476 |  | UD Metāla durvju uzstādīšana (bez stiklojuma, vienviru, labā vērtne,2gab.) | m2 | 4.2
477 |  | 1.Metāla durvis UD-7,1000*2100 | m2 | 4.2
478 |  | 2.Durvju līste | m | 10.8
479 |  | 3.Palīgmateriāli | kompl. | 2
480 |  | UD Metāla durvju uzstādīšana (bez stiklojuma, vienviru, labā vērtne,1gab.) | m2 | 1.7
481 |  | 1.Metāla durvis UD-9,850*2000 | m2 | 1.7
482 |  | 2.Durvju līste | m | 5.05
483 |  | 3.Palīgmateriāli | kompl. | 1
484 |  | UD Metāla durvju uzstādīšana (bez stiklojuma, vienviru, kreisā vērtne,1gab.) | m2 | 1.19
485 |  | 1.Metāla durvis UD-10,700*1700 | m2 | 1.19
486 |  | 2.Durvju līste | m | 4.3
487 |  | 3.Palīgmateriāli | kompl. | 1
488 |  | Masīvkoka durvju uzstādīšana (bez stiklojuma, vienviru, labā vērtne,1 gab.) | m2 | 2.1
489 |  | 1.Durvis Nr.4, 1000*2100 | m2 | 2.1
490 |  | 2.Durvju līste | m | 5.4
491 |  | 3.Palīgmateriāli | kompl. | 1
492 |  | Masīvkoka durvju uzstādīšana (bez stiklojuma, vienviru, kreisā vērtne,1 gab.) | m2 | 1.71
493 |  | 1.Durvis Nr.5, 950*1800 | m2 | 1.71
494 |  | 2.Durvju līste | m | 4.75
495 |  | 3.Palīgmateriāli | kompl. | 1
496 |  | 2. Logi
497 |  | PVC logu bloku L-7, 1070x1070 mm,1gb.uzstādīšana | m2 | 1.15
498 |  | 1.PVC logu bloks 1070x1070 mm | m2 | 1.15
499 |  | 2.Līmlenta | m | 27.2
500 |  | 3.Palīgmateriāli | kompl. | 1
501 |  | PVC logu bloku L-4, 1950x870 mm,1gb.uzstādīšana | m2 | 1.7
502 |  | 1.PVC logu bloks 1950x870 mm | m2 | 1.7
503 |  | 2.Līmlenta | m | 22.6
504 |  | 3.Palīgmateriāli | kompl. | 1
505 |  | UL-4 logu bloku , 1950x1300 mm,2gb.uzstādīšana /ugunsdrošs | m2 | 5.07
506 |  | 1.UL-4 logu bloks 1950x1300 mm | m2 | 5.07
507 |  | 2.Līmlenta | m | 52
508 |  | 3.Palīgmateriāli | kompl. | 1
509 |  | UL-4* logu bloku , 1950x870 mm,1gb.uzstādīšana /ugunsdrošs | m2 | 1.7
510 |  | 1.UL-4* logu bloks 1950x870 mm | m2 | 1.7
511 |  | 2.Līmlenta | m | 22.6
512 |  | 3.Palīgmateriāli | kompl. | 1
513 |  | UL-6 logu bloku , 700x700 mm,2gb.uzstādīšana /ugunsdrošs | m2 | 0.98
514 |  | 1.UL-6 logu bloks 700x700 mm | m2 | 0.98
515 |  | 2.Līmlenta | m | 22.4
516 |  | 3.Palīgmateriāli | kompl. | 1
517 |  | Ārējo palodžu uzstādīšana | m | 11.67
518 |  | 1.Skārda palodze ar PE pārklājumu, b=180mm | m | 1.2
519 |  | Iekšējo palodžu uzstādīšana | m | 11.67
520 |  | 1.Iekšējā kokskaidu plātnes laminēta palodze | m | 1.2
521 |  | 5.Ārējās kāpnes
522 |  | Ārējās kāpnes K-3
523 |  | Šķembu blietēšana, 150 mm | m2 | 6.1
524 |  | 1.Šķembas | m3 | 0.92
525 |  | Smilts blietēšana,550 mm | m2 | 6.1
526 |  | 1.Smilts | m3 | 3.36
527 |  | Ieklāt 2 kārtas plēves | m2 | 6.1
528 |  | 1.Plēve | m2 | 12.51
529 |  | Monolīta dz/betona plātnes,120 mm ierīkošana | m3 | 1
530 |  | 1.Betons C20/25 | m3 | 1.05
531 |  | 2.Armatūras siets | kg | 13
532 |  | 3.Vairogs,25 mm | m2 | 1.6
533 |  | 4.Dēļi,40 mm | m3 | 0.02
534 |  | Monolīta pamatu ierīkošana | m3 | 3
535 |  | 1.Betons C16/20 | m3 | 3.15
536 |  | 2.Armatūras siets | kg | 39
537 |  | 3.Vairogs,25 mm | m2 | 4.8
538 |  | 4.Dēļi,40 mm | m3 | 0.06
539 |  | Betona pakāpienu ierīkošana | gab. | 5
540 |  | 1.Pakāpieni 310*140*2400 mm | gab. | 5
541 |  | 1.Kāpņu laukums 900*-3000 mm | gab. | 1
542 |  | Uzjumtenes no polikarbonāta seguma montāža | gab. | 1
543 |  | 1.Uzjumtenes 2200*3400 mm | gab. | 1
544 |  | Metāla margas montāža | gab. | 2
545 |  | 1.Metāla margas M-1,l=2700 mm | gab. | 2
546 |  | Sienu gruntēšana | m2 | 3.5
547 |  | 1.Grunts | kg | 4.2
548 |  | Sienas apmetums,20 mm | m2 | 3.5
549 |  | 1.Apmetuma java | kg | 84
550 |  | Cokola krāsošana ar fasādes krāsu | m2 | 3.5
551 |  | 1.Fasādes krāsa | kg | 0.88
552 |  | Metāla konstrukcijas gruntēšana | m2 | 12
553 |  | 1.Grunts | kg | 3
554 |  | Metāla konstrukcijas krāsošana | m2 | 12
555 |  | Eļļas krāsa | kg | 3
556 |  | Lievenis
557 |  | Monolīta dz/betona plātnes,120 mm remonts | m3 | 0.7
558 |  | 1.Betons C20/25 | m3 | 0.74
559 |  | 2.Armatūras siets | kg | 9.1
560 |  | 3.Vairogs,25 mm | m2 | 1.12
561 |  | 4.Dēļi,40 mm | m3 | 0.01
562 |  | Metāla konstrukcijas gruntēšana | m2 | 6
563 |  | 1.Grunts | kg | 1.5
564 |  | Metāla konstrukcijas krāsošana | m2 | 6
565 |  | Eļļas krāsa | kg | 1.5
566 |  | 6.Iekšējās apdare
567 |  | Cokola stāva telpas
568 |  | 011 - Kāpņu telpa
569 |  | 1.Sienas
570 |  | Sienu gruntēšana / Caparol vai ekvivalents/ | m2 | 60
571 |  | 1.Grunts | kg | 15
572 |  | Virsmu špaktelēšana / Sadolin vai ekvivalents / | m2 | 60
573 |  | 1.Špaktelis MAXI BAZE vai ekvivalents | kg | 30
574 |  | Krāsojums iekšējām sienām ar ūdensemulsiju | m2 | 60
575 |  | 1.Gruntējums | kg | 15
576 |  | 1.Ūdensemulsija | kg | 15
577 |  | 2.Griesti
578 |  | Virsmu gruntēšana / Caparol vai ekvivalents/ | m2 | 18.9
579 |  | 1.Grunts | kg | 4.73
580 |  | Virsmu špaktelēšana / Sadolin vai ekvivalents / | m2 | 18.9
581 |  | 1.Špaktelis MAXI BAZE vai ekvivalents | kg | 9.45
582 |  | Krāsojums iekšējiem griestiem ar ūdensemulsiju | m2 | 18.9
583 |  | 1.Gruntējums | kg | 4.73
584 |  | 1.Ūdensemulsija | kg | 4.73
585 |  | 1.stāva telpas
586 |  | 119 - Vestibīls ar kāpnēm
587 |  | 1.Sienas
588 |  | Sienu gruntēšana / Caparol vai ekvivalents / | m2 | 210
589 |  | 1.Grunts | kg | 52.5
590 |  | Virsmu špaktelēšana / Sadolin vai ekvivalents/ | m2 | 210
591 |  | 1.Špaktelis MAXI BAZE vai ekvivalents | kg | 105
592 |  | Krāsojums iekšējām sienām ar ūdensemulsiju dažādu krāsu joslu veidošana / trafaretu tehnika | m2 | 210
593 |  | 1.Gruntējums | kg | 52.5
594 |  | 1.Ūdensemulsija | kg | 52.5
595 |  | 2.Palīgmateriāli | gab. | 1
596 |  | Metāla margu krāsošana | m2 | 54
597 |  | 1.Eļļas krāsa | kg | 13.5
598 |  | 2.Griesti
599 |  | Piekārto griestu Ecophon sistēma Connect T24 montāža vai ekvivalents | m2 | 136
600 |  | 1.Metāla profils | m | 544
601 |  | 2.Extra Bass plātnes vai ekvivalents | m2 | 136
602 |  | 3.Dībeļnaglas | kg | 10.2
603 |  | Virsmu gruntēšana / Caparol vai ekvivalents/ | m2 | 17.8
604 |  | 1.Grunts | kg | 4.45
605 |  | Virsmu špaktelēšana / Sadolin vai ekvivalents/ | m2 | 17.8
606 |  | 1.Špaktelis MAXI BAZE vai ekvivalents | kg | 8.9
607 |  | Krāsojums iekšējiem griestiem ar ūdensemulsiju | m2 | 17.8
608 |  | 1.Gruntējums | kg | 4.45
609 |  | 1.Ūdensemulsija | kg | 4.45
610 |  | 130 - Gaitenis
611 |  | 1.Sienas
612 |  | Sienu gruntēšana / Caparol vai ekvivalents/ | m2 | 45
613 |  | 1.Grunts | kg | 11.25
614 |  | Virsmu špaktelēšana / Sadolin vai ekvivalents/ | m2 | 45
615 |  | 1.Špaktelis MAXI BAZE vai ekvivalents | kg | 22.5
616 |  | Krāsojums iekšējām sienām ar ūdensemulsiju | m2 | 45
617 |  | 1.Gruntējums | kg | 11.25
618 |  | 1.Ūdensemulsija | kg | 11.25
619 |  | 2.Griesti
620 |  | Piekārto griestu Ecophon,sistēma Connect T24 montāža | m2 | 10
621 |  | 1.Metāla profils | m | 40
622 |  | 2.Extra Bass plātnes vai ekvivalents | m2 | 10
623 |  | 3.Dībeļnaglas | kg | 0.75
624 |  | 131 - Gaitenis
625 |  | 1.Sienas
626 |  | Sienu gruntēšana / Caparol vai ekvivalents / | m2 | 270
627 |  | 1.Grunts | kg | 67.5
628 |  | Virsmu špaktelēšana / Sadolin ekvivalents / | m2 | 270
629 |  | 1.Špaktelis MAXI BAZE vai ekvivalents | kg | 135
630 |  | Krāsojums iekšējām sienām ar ūdensemulsiju | m2 | 270
631 |  | 1.Gruntējums | kg | 67.5
632 |  | 1.Ūdensemulsija | kg | 67.5
633 |  | 2.Griesti
634 |  | Pie esošā karkasa mainīt piekaramo griestu plāksnes | m2 | 78.64
635 |  | 1.Master Rigid A plātnes vai ekvivalents | m2 | 78.64
636 |  | Piekārto griestu Ecophon,sistēma Connect T24 montāža vai ekvivalents | m2 | 20.16
637 |  | 1.Metāla profils | m | 80.64
638 |  | 2.Master Rigid A plātnes vai ekvivalents | m2 | 20.16
639 |  | 3.Dībeļnaglas | kg | 1.51
640 |  | 132 - Arhīvs
641 |  | 1.Sienas
642 |  | Sienu gruntēšana / Caparol vai ekvivalents/ | m2 | 65
643 |  | 1.Grunts | kg | 16.25
644 |  | Virsmu špaktelēšana / Sadolin vai ekvivalents/ | m2 | 65
645 |  | 1.Špaktelis MAXI BAZE vai ekvivalents | kg | 32.5
646 |  | Krāsojums iekšējām sienām ar ūdensemulsiju | m2 | 65
647 |  | 1.Gruntējums | kg | 16.25
648 |  | 1.Ūdensemulsija | kg | 16.25
649 |  | 2.Griesti
650 |  | Virsmu gruntēšana / Caparol vai ekvivalents/ | m2 | 15.2
651 |  | 1.Gruntējums | kg | 3.8
652 |  | Virsmu špaktelēšana / Sadolin vai ekvivalents/ | m2 | 15.2
653 |  | 1.Špaktelis MAXI BAZE vai ekvivalents | kg | 7.6
654 |  | Krāsojums iekšējiem griestiem ar ūdensemulsiju | m2 | 15.2
655 |  | 1.Gruntējums | kg | 3.8
656 |  | 1.Ūdensemulsija | kg | 3.8
657 |  | 133 - Svešvalodas kabinets
658 |  | 1.Sienas
659 |  | Sienu gruntēšana / Caparol vai ekvivalents/ | m2 | 110
660 |  | 1.Gruntējums | kg | 27.5
661 |  | Virsmu špaktelēšana / Sadolin vai ekvivalents/ | m2 | 110
662 |  | 1.Špaktelis MAXI BAZE vai ekvivalents | kg | 55
663 |  | Krāsojums iekšējām sienām ar ūdensemulsiju dažādu krāsu joslu veidošana / trafaretu tehnika | m2 | 110
664 |  | 1.Gruntējums | kg | 27.5
665 |  | 1.Ūdensemulsija | kg | 27.5
666 |  | 2.Palīgmateriāli | gab. | 1
667 |  | Sienas apdare ar keramikas flīzēm | m2 | 1.4
668 |  | 1.Keramikas flīzes | m2 | 1.54
669 |  | 2.Līme | kg | 3.85
670 |  | 2.Griesti
671 |  | Piekārto griestu Ecophon,sistēma Connect T24 montāža vai ekvivalents | m2 | 58.6
672 |  | 1.Metāla profils | m | 234.4
673 |  | 2.Extra Bass plātnes vai ekvivalents | m2 | 58.6
674 |  | 3.Dībeļnaglas | kg | 4.4
675 |  | 134 - Informātikas kabinets
676 |  | 1.Sienas
677 |  | Sienu gruntēšana / Caparol vai ekvivalents / | m2 | 120
678 |  | 1.Gruntējums | kg | 30
679 |  | Virsmu špaktelēšana / Sadolin vai ekvivalents / | m2 | 120
680 |  | 1.Špaktelis MAXI BAZE vai ekvivalents | kg | 60
681 |  | Krāsojums iekšējām sienām ar ūdensemulsiju dažādu krāsu joslu veidošana/ trafaretu tehnika | m2 | 120
682 |  | 1.Gruntējums | kg | 30
683 |  | 1.Ūdensemulsija | kg | 30
684 |  | 2.Palīgmateriāli | gab. | 1
685 |  | Sienas apdare ar keramikas flīzēm | m2 | 1.4
686 |  | 1.Keramikas flīzes | m2 | 1.54
687 |  | 2.Līme | kg | 3.85
688 |  | 2.Griesti
689 |  | Pie esošā karkasa mainīt piekaramo griestu plāksnes | m2 | 65
690 |  | 1.Extra Bass plātnes vai ekvivalents | m2 | 65
691 |  | 135 - Darbmācības kabinets
692 |  | 1.Sienas
693 |  | Sienu gruntēšana / Caparol vai ekvivalents/ | m2 | 105
694 |  | 1.Gruntējums | kg | 26.25
695 |  | Virsmu špaktelēšana / Sadolin vai ekvivalents/ | m2 | 105
696 |  | 1.Špaktelis MAXI BAZE vai ekvivalents | kg | 52.5
697 |  | Krāsojums iekšējām sienām ar ūdensemulsiju; dažādu krāsu joslu veidošana/ trafaretu tehnika | m2 | 105
698 |  | 1.Gruntējums | kg | 26.25
699 |  | 1.Ūdensemulsija | kg | 26.25
700 |  | 2.Palīgmateriāli | kompl. | 1
701 |  | Sienas apdare ar keramikas flīzēm | m2 | 0.8
702 |  | 1.Keramikas flīzes | m2 | 0.88
703 |  | 2.Līme | kg | 2.2
704 |  | 2.Griesti
705 |  | Piekārto griestu Ecophon sistēma Connect T24 montāža vai ekvivalents | m2 | 51
706 |  | 1.Metāla profils | m | 204
707 |  | 2.Extra Bass plātnes vai ekvivalents | m2 | 51
708 |  | 3.Dībeļnaglas | kg | 3.83
709 |  | 136 - Gaitenis
710 |  | 1.Sienas
711 |  | Sienu gruntēšana / Caparol vai ekvivalents/ | m2 | 35
712 |  | 1.Gruntējums | kg | 8.75
713 |  | Virsmu špaktelēšana / Sadolin vai ekvivalents/ | m2 | 35
714 |  | 1.Špaktelis MAXI BAZE vai ekvivalents | kg | 17.5
715 |  | Krāsojums iekšējām sienām ar ūdensemulsiju dažādu krāsu joslu veidošana / trafaretu tehnika | m2 | 35
716 |  | 1.Gruntējums | kg | 8.75
717 |  | 1.Ūdensemulsija | kg | 8.75
718 |  | 2.Palīgmateriāli | kompl. | 1
719 |  | 2.Griesti
720 |  | Piekārto griestu Ecophon,sistēma Connect T24 montāža vai ekvivalents | m2 | 4.8
721 |  | 1.Metāla profils | m | 19.2
722 |  | 2.Extra Bass plātnes vai ekvivalents | m2 | 4.8
723 |  | 3.Dībeļnaglas | kg | 0.36
724 |  | 137 - Kabinets
725 |  | 1.Sienas
726 |  | Sienu gruntēšana / Caparol vai ekvivalents/ | m2 | 50
727 |  | 1.Gruntējums | kg | 12.5
728 |  | Virsmu špaktelēšana / Sadolin vai ekvivalents/ | m2 | 50
729 |  | 1.Špaktelis MAXI BAZE vai ekvivalents | kg | 25
730 |  | Krāsojums iekšējām sienām ar ūdensemulsiju dažādu krāsu joslu veidošana / trafaretu tehnika | m2 | 50
731 |  | 1.Gruntējums | kg | 12.5
732 |  | 1.Ūdensemulsija | kg | 12.5
733 |  | 2.Palīgmateriāli | kompl. | 1
734 |  | 2.Griesti
735 |  | Piekārto griestu Ecophon, sistēma Connect T24 montāža vai ekvivalents | m2 | 10.4
736 |  | 1.Metāla profils | m | 41.6
737 |  | 2.Extra Bass plātnes vai ekvivalents | m2 | 10.4
738 |  | 3.Dībeļnaglas | kg | 0.78
739 |  | 139 - Gaitenis
740 |  | 1.Sienas
741 |  | Sienu gruntēšana / Caparol vai ekvivalents/ | m2 | 30
742 |  | 1.Gruntējums | kg | 7.5
743 |  | Virsmu špaktelēšana / Sadolin vai ekvivalents/ | m2 | 30
744 |  | 1.Špaktelis MAXI BAZE vai ekvivalents | kg | 15
745 |  | Krāsojums iekšējām sienām ar ūdensemulsiju | m2 | 30
746 |  | 1.Gruntējums | kg | 7.5
747 |  | 1.Ūdensemulsija | kg | 7.5
748 |  | 2.Griesti
749 |  | Piekārto griestu Ecophon,sistēma Connect T24 montāža vai ekvivalents | m2 | 3.2
750 |  | 1.Metāla profils | m | 12.8
751 |  | 2.Master Rigid A plātnes vai ekvivalents | m2 | 3.2
752 |  | 3.Dībeļnaglas | kg | 0.24
753 |  | 140 - Siltummezgls
754 |  | 1.Sienas
755 |  | Sienu gruntēšana / Caparol vai ekvivalents / | m2 | 55
756 |  | 1.Gruntējums | kg | 13.75
757 |  | Virsmu špaktelēšana / Sadolin vai ekvivalents/ | m2 | 55
758 |  | 1.Špaktelis MAXI BAZE vai ekvivalents | kg | 27.5
759 |  | Krāsojums iekšējām sienām ar ūdensemulsiju | m2 | 55
760 |  | 1.Gruntējums | kg | 13.75
761 |  | 1.Ūdensemulsija | kg | 13.75
762 |  | 2.Griesti
763 |  | Virsmu gruntēšana / Caparol vai ekvivalents/ | m2 | 12.2
764 |  | 1.Gruntējums | kg | 3.05
765 |  | Virsmu špaktelēšana / Sadolin vai ekvivalents/ | m2 | 12.2
766 |  | 1.Špaktelis MAXI BAZE vai ekvivalents | kg | 6.1
767 |  | Krāsojums iekšējiem griestiem ar ūdensemulsiju | m2 | 12.2
768 |  | 1.Gruntējums | kg | 3.05
769 |  | 1.Ūdensemulsija | kg | 3.05
770 |  | 141 - Priekštelpa
771 |  | Sienu gruntēšana / Caparol vai ekvivalents/ | m2 | 52
772 |  | 1.Gruntējums | kg | 13
773 |  | Virsmu špaktelēšana / Sadolin vai ekvivalents/ | m2 | 52
774 |  | 1.Špaktelis MAXI BAZE vai ekvivalents | kg | 26
775 |  | Krāsojums iekšējām sienām ar ūdensemulsiju | m2 | 52
776 |  | 1.Gruntējums | kg | 13
777 |  | 1.Ūdensemulsija | kg | 13
778 |  | Sienas apdare ar keramikas flīzes | m2 | 8.7
779 |  | 1.Keramikas flīzes | m2 | 9.57
780 |  | 2.Līme | kg | 23.93
781 |  | 2.Griesti
782 |  | Piekārto griestu Ecophon,sistēma Connect T24 montāža vai ekvivalents | m2 | 13.9
783 |  | 1.Metāla profils | m | 55.6
784 |  | 2.Extra Bass plātnes vai ekvivalents | m2 | 13.9
785 |  | 3.Dībeļnaglas | kg | 1.04
786 |  | 142 - Vējtveris
787 |  | 1.Sienas
788 |  | Sienu gruntēšana / Caparol vai ekvivalents / | m2 | 24
789 |  | 1.Gruntējums | kg | 6
790 |  | Virsmu špaktelēšana / Sadolin vai ekvivalents/ | m2 | 24
791 |  | 1.Špaktelis MAXI BAZE vai ekvivalents | kg | 12
792 |  | Krāsojums iekšējām sienām ar ūdensemulsiju | m2 | 24
793 |  | 1.Gruntējums | kg | 6
794 |  | 1.Ūdensemulsija | kg | 6
795 |  | 2.Griesti
796 |  | Piekārto griestu Ecophon,sistēma Connect T24 montāža vai ekvivalents | m2 | 2.6
797 |  | 1.Metāla profils | m | 10.4
798 |  | 2.Extra Bass plātnes vai ekvivalents | m2 | 2.6
799 |  | 3.Dībeļnaglas | kg | 0.2
800 |  | 143 - Ēdamzāle
801 |  | 1.Sienas
802 |  | Sienu gruntēšana / Caparol vai ekvivalents/ | m2 | 204
803 |  | 1.Gruntējums | kg | 51
804 |  | Virsmu špaktelēšana / Sadolin vai ekvivalents / | m2 | 204
805 |  | 1.Špaktelis MAXI BAZE vai ekvivalents | kg | 102
806 |  | Krāsojums iekšējām sienām ar ūdensemulsiju dažādu krāsu joslu veidošana / trafaretu tehnika | m2 | 204
807 |  | 1.Gruntējums | kg | 51
808 |  | 1.Ūdensemulsija | kg | 51
809 |  | 2.Palīgmateriāli | kompl. | 1
810 |  | 2.Griesti
811 |  | Pie esošā karkasa mainīt piekaramo griestu plāksnes | m2 | 133.6
812 |  | 1.Advantage E plātnes vai ekvivalents | m2 | 133.6
813 |  | 154,226,329,413 - Kāpņu telpa /vakarskola/
814 |  | 1.Sienas
815 |  | Sienu gruntēšana / Caparol vai ekvivalents/ | m2 | 310
816 |  | 1.Gruntējums | kg | 77.5
817 |  | Virsmu špaktelēšana / Sadolin vai ekvivalents / | m2 | 310
818 |  | 1.Špaktelis MAXI BAZE vai ekvivalents | kg | 155
819 |  | Krāsojums iekšējām sienām ar ūdensemulsiju | m2 | 310
820 |  | 1.Gruntējums | kg | 77.5
821 |  | 1.Ūdensemulsija | kg | 77.5
822 |  | Metāla margu krāsošana | m2 | 27
823 |  | 1.Eļļas krāsa | kg | 6.75
824 |  | 2.Griesti
825 |  | Virsmu gruntēšana / Caparol vai ekvivalents/ | m2 | 56
826 |  | 1.Gruntējums | kg | 14
827 |  | Virsmu špaktelēšana / Sadolin vai ekvivalents/ | m2 | 56
828 |  | 1.Špaktelis MAXI BAZE vai ekvivalents | kg | 28
829 |  | Krāsojums iekšējiem griestiem ar ūdensemulsiju | m2 | 56
830 |  | 1.Gruntējums | kg | 14
831 |  | 1.Ūdensemulsija | kg | 14
832 |  | 157 - Vējtveris
833 |  | 1.Sienas
834 |  | Sienu gruntēšana / Caparol vai ekvivalents / | m2 | 15
835 |  | 1.Gruntējums | kg | 3.75
836 |  | Virsmu špaktelēšana / Sadolin vai ekvivalents / | m2 | 15
837 |  | 1.Špaktelis MAXI BAZE vai ekvivalents | kg | 7.5
838 |  | Krāsojums iekšējām sienām ar ūdensemulsiju | m2 | 15
839 |  | 1.Gruntējums | kg | 3.75
840 |  | 1.Ūdensemulsija | kg | 3.75
841 |  | 2.Griesti
842 |  | Virsmu gruntēšana / Caparol vai ekvivalents/ | m2 | 2
843 |  | 1.Gruntējums | kg | 0.5
844 |  | Virsmu špaktelēšana / Sadolin vai ekvivalents/ | m2 | 2
845 |  | 1.Špaktelis MAXI BAZE vai ekvivalents | kg | 1
846 |  | Krāsojums iekšējiem griestiem ar ūdensemulsiju | m2 | 2
847 |  | 1.Gruntējums | kg | 0.5
848 |  | 1.Ūdensemulsija | kg | 0.5
849 |  | 2.stāva telpas
850 |  | 210 - Vestibils ar kāpnēm
851 |  | 1.Sienas
852 |  | Sienu gruntēšana / Caparol vai ekvivalents / | m2 | 123
853 |  | 1.Gruntējums | kg | 30.75
854 |  | Virsmu špaktelēšana / Sadolin vai ekvivalents/ | m2 | 123
855 |  | 1.Špaktelis MAXI BAZE vai ekvivalents | kg | 61.5
856 |  | Krāsojums iekšējām sienām ar ūdensemulsiju dažādu krāsu joslu veidošana / trafaretu tehnika | m2 | 123
857 |  | 1.Gruntējums | kg | 30.75
858 |  | 1.Ūdensemulsija | kg | 30.75
859 |  | 2.Palīgmateriāli | kompl. | 1
860 |  | 2.Griesti
861 |  | Piekārto griestu Ecophon,sistēma Connect T24 montāža vai ekvivalents | m2 | 22.6
862 |  | 1.Metāla profils | m | 90.4
863 |  | 2.Extra Bass plātnes | m2 | 22.6
864 |  | 3.Dībeļnaglas | kg | 1.7
865 |  | Virsmu gruntēšana / Caparol vai ekvivalents/ | m2 | 17.8
866 |  | 1.Gruntējums | kg | 4.45
867 |  | Virsmu špaktelēšana / Sadolin vai ekvivalents/ | m2 | 17.8
868 |  | 1.Špaktelis MAXI BAZE vai ekvivalents | kg | 8.9
869 |  | Krāsojums iekšējiem griestiem ar ūdensemulsiju | m2 | 17.8
870 |  | 1.Gruntējums | kg | 4.45
871 |  | 1.Ūdensemulsija | kg | 4.45
872 |  | 221 - Rekreācija
873 |  | 1.Sienas
874 |  | Sienu gruntēšana / Caparol vai ekvivalents / | m2 | 300
875 |  | 1.Gruntējums | kg | 75
876 |  | Virsmu špaktelēšana / Sadolin vai ekvivalents/ | m2 | 300
877 |  | 1.Špaktelis MAXI BAZE vai ekvivalents | kg | 150
878 |  | Krāsojums iekšējām sienām ar ūdensemulsiju | m2 | 300
879 |  | 1.Gruntējums | kg | 75
880 |  | 1.Ūdensemulsija | kg | 75
881 |  | 2.Griesti
882 |  | Piekārto griestu Ecophon,sistēma Connect T24 montāža vai ekvivalents | m2 | 89.3
883 |  | 1.Metāla profils | m | 357.2
884 |  | 2.Master Rigid A plātnes vai ekvivalents | m2 | 89.3
885 |  | 3.Dībeļnaglas | kg | 6.7
886 |  | 227 - Gaitenis
887 |  | 1.Sienas
888 |  | Sienu gruntēšana / Caparol vai ekvivalents/ | m2 | 68
889 |  | 1.Gruntējums | kg | 17
890 |  | Virsmu špaktelēšana / Sadolin vai ekvivalents/ | m2 | 68
891 |  | 1.Špaktelis MAXI BAZE vai ekvivalents | kg | 34
892 |  | Krāsojums iekšējām sienām ar ūdensemulsiju dažādu krāsu joslu veidošana / trafaretu tehnika | m2 | 68
893 |  | 1.Gruntējums | kg | 17
894 |  | 1.Ūdensemulsija | kg | 17
895 |  | 2.Palīgmateriāli | kompl. | 1
896 |  | 2.Griesti
897 |  | Esošā karkasa mainīt piekaramo griestu plāksnes | m2 | 21.4
898 |  | 1.Advantage E plātnes vai ekvivalents | m2 | 21.4
899 |  | 230 - Klase
900 |  | 1.Griesti
901 |  | Esošā karkasa mainīt piekaramo griestu plāksnes | m2 | 28.4
902 |  | 1.Extra Bass plātnes vai ekvivalents | m2 | 28.4
903 |  | 3.stāva telpas
904 |  | 314 - Vestibīls ar kāpnēm
905 |  | 1.Sienas
906 |  | Sienu gruntēšana / Caparol vai ekvivalents/ | m2 | 125
907 |  | 1.Gruntējums | kg | 31.25
908 |  | Virsmu špaktelēšana / Sadolin vai ekvivalents/ | m2 | 125
909 |  | 1.Špaktelis MAXI BAZE vai ekvivalents | kg | 62.5
910 |  | Krāsojums iekšējām sienām ar ūdensemulsiju dažādu krāsu joslu veidošana / trafaretu tehnika | m2 | 125
911 |  | 1.Gruntējums | kg | 31.25
912 |  | 1.Ūdensemulsija | kg | 31.25
913 |  | 2.Palīgmateriāli | kompl. | 1
914 |  | 2.Griesti
915 |  | Piekārto griestu Ecophon,sistēma Connect T24 montāža vai ekvivalents | m2 | 22.6
916 |  | 1.Metāla profils | m | 90.4
917 |  | 2.Extra Bass plātnes | m2 | 22.6
918 |  | 3.Dībeļnaglas | kg | 1.7
919 |  | Virsmu gruntēšana / Caparol vai ekvivalents/ | m2 | 17.8
920 |  | 1.Gruntējums | kg | 4.45
921 |  | Virsmu špaktelēšana / Sadolin vai ekvivalents/ | m2 | 17.8
922 |  | 1.Špaktelis MAXI BAZE vai ekvivalents | kg | 8.9
923 |  | Krāsojums iekšējiem griestiem ar ūdensemulsiju | m2 | 17.8
924 |  | 1.Gruntējums | kg | 4.45
925 |  | 1.Ūdensemulsija | kg | 4.45
926 |  | 315 - Gaitenis
927 |  | 1.Sienas
928 |  | Sienu gruntēšana / Caparol vai ekvivalents/ | m2 | 45
929 |  | 1.Gruntējums | kg | 11.25
930 |  | Virsmu špaktelēšana / Sadolin vai ekvivalents/ | m2 | 45
931 |  | 1.Špaktelis MAXI BAZE vai ekvivalents | kg | 22.5
932 |  | Krāsojums iekšējām sienām ar ūdensemulsiju | m2 | 45
933 |  | 1.Gruntējums | kg | 11.25
934 |  | 1.Ūdensemulsija | kg | 11.25
935 |  | 2.Griesti
936 |  | Piekārto griestu Ecophon,sistēma Connect T24 montāža vai ekvivalents | m2 | 17.5
937 |  | 1.Metāla profils | m | 70
938 |  | 2.Extra Bass plātnes vai ekvivalents | m2 | 17.5
939 |  | 3.Dībeļnaglas | kg | 1.31
940 |  | 319 - Kabinets
941 |  | 1.Sienas
942 |  | Sienu gruntēšana / Caparol vai ekvivalents/ | m2 | 160
943 |  | 1.Gruntējums | kg | 40
944 |  | Virsmu špaktelēšana / Sadolin vai ekvivalents/ | m2 | 160
945 |  | 1.Špaktelis MAXI BAZE vai ekvivalents | kg | 80
946 |  | Krāsojums iekšējām sienām ar ūdensemulsiju | m2 | 160
947 |  | 1.Gruntējums | kg | 40
948 |  | 1.Ūdensemulsija | kg | 40
949 |  | 2.Griesti
950 |  | Pie esošā karkasa mainīt piekaramo griestu plāksnes | m2 | 40
951 |  | 1.Extra Bass plātnes vai ekvivalents | m2 | 40
952 |  | Piekārto griestu Ecophon,sistēma Connect T24 montāža vai ekvivalents | m2 | 35.5
953 |  | 1.Metāla profils | m | 142
954 |  | 2.Extra Bass plātnes vai ekvivalents | m2 | 35.5
955 |  | 3.Dībeļnaglas | kg | 2.66
956 |  | 330 - Gaitenis
957 |  | 1.Sienas
958 |  | Sienu gruntēšana / Caparol vai ekvivalents/ | m2 | 66
959 |  | 1.Gruntējums | kg | 16.5
960 |  | Virsmu špaktelēšana / Sadolin vai ekvivalents/ | m2 | 66
961 |  | 1.Špaktelis MAXI BAZE vai ekvivalents | kg | 33
962 |  | Krāsojums iekšējām sienām ar ūdensemulsiju dažādu krāsu joslu veidošana / trafaretu tehnika/ | m2 | 66
963 |  | 1.Gruntējums | kg | 16.5
964 |  | 1.Ūdensemulsija | kg | 16.5
965 |  | 2.Palīgmateriāli | kompl. | 1
966 |  | 2.Griesti
967 |  | Pie esošā karkasa mainīt piekaramo griestu plāksnes | m2 | 21.4
968 |  | 1.Master Rigid A plātnes vai ekvivalents | m2 | 21.4
969 |  | 331 - Klase
970 |  | 1.Sienas
971 |  | Sienu gruntēšana / Caparol vai ekvivalents/ | m2 | 70
972 |  | 1.Gruntējums | kg | 17.5
973 |  | Virsmu špaktelēšana / Sadolin vai ekvivalents / | m2 | 70
974 |  | 1.Špaktelis MAXI BAZE vai ekvivalents | kg | 35
975 |  | Krāsojums iekšējām sienām ar ūdensemulsiju dažādu krāsu joslu veidošana / trafaretu tehnika | m2 | 70
976 |  | 1.Gruntējums | kg | 17.5
977 |  | 1.Ūdensemulsija | kg | 17.5
978 |  | 2.Palīgmateriāli | kompl. | 1
979 |  | 2.Griesti
980 |  | Pie esošā karkasa mainīt piekaramo griestu plāksnes | m2 | 32.3
981 |  | 1.Extra Bass plātnes vai ekvivalents | m2 | 32.3
982 |  | 332 - Palīgtelpa
983 |  | 1.Sienas
984 |  | Sienu gruntēšana / Caparol vai ekvivalents/ | m2 | 60
985 |  | 1.Gruntējums | kg | 15
986 |  | Virsmu špaktelēšana / Sadolin vai ekvivalents/ | m2 | 60
987 |  | 1.Špaktelis MAXI BAZE vai ekvivalents | kg | 30
988 |  | Krāsojums iekšējām sienām ar ūdensemulsiju dažādu krāsu joslu veidošana / trafaretu tehnika | m2 | 60
989 |  | 1.Gruntējums | kg | 15
990 |  | 1.Ūdensemulsija | kg | 15
991 |  | 2.Palīgmateriāli | kompl. | 1
992 |  | 2.Griesti
993 |  | Pie esošā karkasa mainīt piekaramo griestu plāksnes | m2 | 22.5
994 |  | 1.Extra Bass plātnes vai ekvivalents | m2 | 22.5
995 |  | 333 - Klase
996 |  | 1.Griesti
997 |  | Pie esošā karkasa mainīt piekaramo griestu plāksnes | m2 | 50.6
998 |  | 1.Extra Bass plātnes vai ekvivalents | m2 | 50.6
999 |  | 4.stāva telpas
1000 |  | 401 - Vestibīls ar kāpnēm
1001 |  | 1.Sienas
1002 |  | Sienu gruntēšana / Caparol vai ekvivalents/ | m2 | 100
1003 |  | 1.Gruntējums | kg | 25
1004 |  | Virsmu špaktelēšana / Sadolin vai ekvivalents / | m2 | 100
1005 |  | 1.Špaktelis MAXI BAZE vai ekvivalents | kg | 50
1006 |  | Krāsojums iekšējām sienām ar ūdensemulsiju dažādu krāsu joslu veidošana / trafaretu tehnika | m2 | 100
1007 |  | 1.Gruntējums | kg | 25
1008 |  | 1.Ūdensemulsija | kg | 25
1009 |  | 2.Palīgmateriāli | kompl. | 1
1010 |  | 2.Griesti
1011 |  | Piekārto griestu Ecophon,sistēma Connect T24 montāža vai ekvivalents | m2 | 22.6
1012 |  | 1.Metāla profils | m | 90.4
1013 |  | 2.Extra Bass plātnes vai ekvivalents | m2 | 22.6
1014 |  | 3.Dībeļnaglas | kg | 1.7
1015 |  | Virsmu gruntēšana / Caparol vai ekvivalents/ | m2 | 17.8
1016 |  | 1.Gruntējums | kg | 4.45
1017 |  | Virsmu špaktelēšana / Sadolin vai ekvivalents / | m2 | 17.8
1018 |  | 1.Špaktelis MAXI BAZE vai ekvivalents | kg | 8.9
1019 |  | Krāsojums iekšējiem griestiem ar ūdensemulsiju | m2 | 17.8
1020 |  | 1.Gruntējums | kg | 4.45
1021 |  | 1.Ūdensemulsija | kg | 4.45
1022 |  | 411 - Gaitenis
1023 |  | 1.Sienas
1024 |  | Sienu gruntēšana / Caparol vai ekvivalents/ | m2 | 90
1025 |  | 1.Gruntējums | kg | 22.5
1026 |  | Virsmu špaktelēšana / Sadolin vai ekvivalents/ | m2 | 90
1027 |  | 1.Špaktelis MAXI BAZE vai ekvivalents | kg | 45
1028 |  | Krāsojums iekšējām sienām ar ūdensemulsiju | m2 | 90
1029 |  | 1.Gruntējums | kg | 22.5
1030 |  | 1.Ūdensemulsija | kg | 22.5
1031 |  | 2.Griesti
1032 |  | Piekārto griestu Ecophon,sistēma Connect T24 montāža vai ekvivalents | m2 | 33.5
1033 |  | 1.Metāla profils | m | 134
1034 |  | 2.Extra Bass plātnes vai ekvivalents | m2 | 33.5
1035 |  | 3.Dībeļnaglas | kg | 2.51
1036 |  | 415 - Gaitenis
1037 |  | 1.Sienas
1038 |  | Sienu gruntēšana / Caparol vai ekvivalents/ | m2 | 53
1039 |  | 1.Gruntējums | kg | 13.25
1040 |  | Virsmu špaktelēšana / Sadolin vai ekvivalents/ | m2 | 53
1041 |  | 1.Špaktelis MAXI BAZE vai ekvivalents | kg | 26.5
1042 |  | Krāsojums iekšējām sienām ar ūdensemulsiju dažādu krāsu joslu veidošana / trafaretu tehnika | m2 | 53
1043 |  | 1.Gruntējums | kg | 13.25
1044 |  | 1.Ūdensemulsija | kg | 13.25
1045 |  | 2.Palīgmateriāli | kompl. | 1
1046 |  | 2.Griesti
1047 |  | Virsmu gruntēšana / Caparol vai ekvivalents/ | m2 | 21.4
1048 |  | 1.Gruntējums | kg | 5.35
1049 |  | Virsmu špaktelēšana / Sadolin vai ekvivalents/ | m2 | 21.4
1050 |  | 1.Špaktelis MAXI BAZE vai ekvivalents | kg | 10.7
1051 |  | Krāsojums iekšējiem griestiem ar ūdensemulsiju | m2 | 21.4
1052 |  | 1.Gruntējums | kg | 5.35
1053 |  | 1.Ūdensemulsija | kg | 5.35
1054 |  | 416 - Klase
1055 |  | 1.Sienas
1056 |  | Sienu gruntēšana / Caparol vai ekvivalents/ | m2 | 50
1057 |  | 1.Gruntējums | kg | 12.5
1058 |  | Virsmu špaktelēšana / Sadolin vai ekvivalents/ | m2 | 50
1059 |  | 1.Špaktelis MAXI BAZE vai ekvivalents | kg | 25
1060 |  | Krāsojums iekšējām sienām ar ūdensemulsiju dažādu krāsu joslu veidošana / trafaretu tehnika | m2 | 50
1061 |  | 1.Gruntējums | kg | 12.5
1062 |  | 1.Ūdensemulsija | kg | 12.5
1063 |  | 2.Palīgmateriāli | gab. | 1
1064 |  | 2.Griesti
1065 |  | Virsmu gruntēšana / Caparol vai ekvivalents/ | m2 | 28.4
1066 |  | 1.Gruntējums | kg | 7.1
1067 |  | Virsmu špaktelēšana / Sadolin vai ekvivalents/ | m2 | 28.4
1068 |  | 1.Špaktelis MAXI BAZE vai ekvivalents | kg | 14.2
1069 |  | Krāsojums iekšējiem griestiem ar ūdensemulsiju | m2 | 28.4
1070 |  | 1.Gruntējums | kg | 7.1
1071 |  | 1.Ūdensemulsija | kg | 7.1
1072 |  | 417 - Palīgtelpa
1073 |  | 1.Sienas
1074 |  | Sienu gruntēšana / Caparol vai ekvivalents / | m2 | 50
1075 |  | 1.Gruntējums | kg | 12.5
1076 |  | Virsmu špaktelēšana / Sadolin vai ekvivalents/ | m2 | 50
1077 |  | 1.Špaktelis MAXI BAZE vai ekvivalents | kg | 25
1078 |  | Krāsojums iekšējām sienām ar ūdensemulsiju | m2 | 50
1079 |  | 1.Gruntējums | kg | 12.5
1080 |  | 2.Ūdensemulsija | kg | 12.5
1081 |  | 2.Griesti
1082 |  | Virsmu gruntēšana / Caparol vai ekvivalents/ | m2 | 20.7
1083 |  | 1.Gruntējums | kg | 5.18
1084 |  | Virsmu špaktelēšana / Sadolin vai ekvivalents/ | m2 | 20.7
1085 |  | 1.Špaktelis MAXI BAZE vai ekvivalents | kg | 10.35
1086 |  | Krāsojums iekšējiem griestiem ar ūdensemulsiju | m2 | 20.7
1087 |  | 1.Gruntējums | kg | 5.18
1088 |  | 1.Ūdensemulsija | kg | 5.18
1089 |  | 7.Demontāžas darbi
1090 |  | Cokola stāva telpas
1091 |  | Sienu virsmu atīrīšana no bojātā apmetuma un virsmas attīrīšana | m2 | 60
1092 |  | Griestu virsmu atīrīšana no bojātā apmetuma un virsmas attīrīšana | m2 | 18.9
1093 |  | 1.stāva telpas
1094 |  | Stikla bloku (2000*2400 mm, 5 gab.) demontāža | m2 | 24
1095 |  | Durvju demontāža | m2 | 37.27
1096 |  | Logu demontāža | m2 | 18.15
1097 |  | Grīdas linoleja demontāža | m2 | 250
1098 |  | Grīdas flīžu demontāža | m2 | 194.5
1099 |  | Koka grīdas konstrukciju demontāža | m3 | 150
1100 |  | Sienu virsmu atīrīšana no bojātāapmetuma un virsmas attīrīšana | m2 | 1700
1101 |  | Griestu virsmu atīrīšana no bojātā apmetuma un virsmas attīrīšana | m2 | 103.2
1102 |  | Starpsienu demontāža | m2 | 9.2
1103 |  | Sienas no ķieģeļu mūra, 380,250 mm /aizmūrējamās ailas / | m3 | 1.2
1104 |  | 1.Ķieģeļi | gab. | 460.8
1105 |  | 2.Cementa-smilšu java M50 | m3 | 0.3
1106 |  | Logu un durvju aiļu izveidošana | m2 | 2.52
1107 |  | Ailu apdares demontāža | m2 | 3
1108 |  | Sienu flīžu demontāža | m2 | 8.7
1109 |  | Koka restes demontāža | m | 10
1110 |  | Koka margu lenteru demontāža | m | 60
1111 |  | Metāla margu virsmas attīrīšana | m2 | 81
1112 |  | Esošās elektroinsojācijas demontāža | objekts | 1
1113 |  | 2.stāva telpas
1114 |  | Durvju demontāža | m2 | 13.65
1115 |  | Logu demontāža | m2 | 23.95
1116 |  | Grīdas linoleja demontāža | m2 | 61.4
1117 |  | Grīdas flīžu demontāža | m2 | 40.4
1118 |  | Sienu virsmu atīrīšana no bojātā apmetuma un virsmas attīrīšana | m2 | 561
1119 |  | Griestu virsmu atīrīšana no bojātā apmetuma un virsmas attīrīšana | m2 | 17.8
1120 |  | Izgriežamās ailes | m2 | 3.15
1121 |  | Starpsienu demontāža | m2 | 19.8
1122 |  | Esošās elektroinsojācijas demontāža | objekts | 1
1123 |  | 3.stāva telpas
1124 |  | Durvju demontāža | m2 | 14.6
1125 |  | Logu demontāža | m2 | 23.22
1126 |  | Grīdas linoleja demontāža | m2 | 76.2
1127 |  | Grīdas flīžu demontāža | m2 | 40.4
1128 |  | Sienu virsmu atīrīšana no bojātā apmetuma un virsmas attīrīšana | m2 | 526
1129 |  | Griestu virsmu atīrīšana no bojātā apmetuma un virsmas attīrīšana | m2 | 17.8
1130 |  | Starpsienu demontāža | m2 | 55.12
1131 |  | Sienas no ķieģeļu mūra, 120 mm /aizmūrējamās ailas / | m3 | 0.23
1132 |  | 1.Ķieģļi | gab. | 88.32
1133 |  | 2.Cementa-smilšu java M50 | m3 | 0.06
1134 |  | Esošās elektroinsojācijas demontāža | objekts | 1
1135 |  | 4.stāva telpas
1136 |  | Durvju demontāža | m2 | 10.9
1137 |  | Logu demontāža | m2 | 10.6
1138 |  | Grīdas linoleja demontāža | m2 | 70.5
1139 |  | Grīdas flīžu demontāža | m2 | 40.4
1140 |  | Sienu virsmu atīrīšana no bojātā apmetuma un virsmas attīrīšana | m2 | 343
1141 |  | Griestu virsmu atīrīšana no bojātā apmetuma un virsmas attīrīšana | m2 | 88.3
1142 |  | Izveidot pārseguma paneļa aili | m2 | 0.42
1143 |  | 1.Tērauds | kg | 43.1
1144 |  | Starpsienu demontāža | m2 | 9.9
1145 |  | Ailu apdares demontāža | m2 | 2.5
1146 |  | Sienas no ķieģeļu mūra, 250 mm /aizmūrējamās ailas / | m3 | 0.48
1147 |  | 1.Ķieģeļi | gab. | 184.32
1148 |  | 2.Cementa-smilšu java M50 | m3 | 0.12
1149 |  | Izgriežamās ailes | m2 | 1.89
1150 |  | Esošās elektroinsojācijas demontāža | objekts | 1
1151 |  | Ārējās kāpnes K-3
1152 |  | Betona kāpņu demontāža | m2 | 6.1
1153 |  | Lievenis
1154 |  | Betona lieveņu demontāža | m2 | 5.76
Tiešās izmaksas kopā, t. sk. darba devēja sociālais nodoklis (%)
Sastādīja:
(Paraksts, atšifrējums)
Tāme sastādīta 2018. gada ___. ____________
Pārbaudīja:
(Paraksts, atšifrējums)
Sertifikāta Nr: _____________________

## Vispar.2.p.d.
Lokālā tāme Nr. 2-1
Vispārējie būvdarbi - 2.pārbūves daļa
Būves nosaukums: |  | Gulbenes 2.vidusskolas pārbūve
Objekta nosaukums: |  | Gulbenes 2.vidusskola
Objekta adrese: |  | Līkā iela 21, Gulbene, Gulbenes novads
Pasūtījuma Nr.
Tāme sastādīta 201__. gada tirgus cenās, pamatojoties uz AR, BK daļas rasējumiem. Tāmes izmaksas |  |  | ____________ | euro | [10 empty] | Tāme sastādīta 2018. gada ____. ____________
N.p.k. | Kods | Darba nosaukums | Mērv. | Daudz. | laika norma (c/h) | darba samaksas likme (euro) | Vienības izmaksas |  |  |  | Kopā par visu apjomu
[7 empty] | Darba alga (euro) | Materiāli (euro) | Mehānismi (euro) | Kopā (euro) | darbietilpība (c/h) | Darba alga (euro) | Materiāli (euro) | Mehānismi (euro) | Summa (euro)
1 |  | 1.Sienas
2 |  | Starpsienu no metāla karkasa,biez.176 mm montāža | m2 | 8.7
3 |  | 1.U-profils 150mm | m | 15.03
4 |  | 2.Riģipsis-standarta | m2 | 19.14
5 |  | 3.Siltumizolācija, 100 mm biez. | m2 | 8.7
6 |  | 4.Montāžas detaļas | kg | 0.25
7 |  | 5.Skrūves | kg | 0.45
8 |  | Starpsienu no Fibo blokiem,biez.150 mm montāža | m3 | 1.98
9 |  | 1.Fibo bloki, 150 mm | m3 | 2.079
10 |  | 2.Cementa-smilšu java | m3 | 0.495
11 |  | Fibo pārsedzes montāža | gab. | 1
12 |  | 1.Fibo pārsedzes 150*185*1190 | gab. | 1
13 |  | Riģeļu montāža | kg | 22
14 |  | 1.Metāla konstrukcijas | kg | 22
15 |  | 2.Elektrodi | kg | 0.44
16 |  | 3.Bultas | kg | 0.44
17 |  | 4.Cementa-kaļķu java | m3 | 0.084
18 |  | Starpsienu no Fibo blokiem,biez.120 mm montāža /pagrabs/ | m3 | 0.31
19 |  | 1.Fibo bloki, 120 mm | m3 | 0.326
20 |  | 2.Cementa-smilšu java | m3 | 0.078
21 |  | 2.Jumts
22 |  | Jumta teknes/notekas montāža | m | 25
23 |  | 1.Tekne horiz. 100*100 | m | 5.5
24 |  | 2.Notekcaurule vert. 100*100 | m | 4.5
25 |  | 3.Notekcaurule 150*150 | m | 15
26 |  | 4.Piltuve figurāla 100*100 | gab. | 1
27 |  | 5.Piltuve figurāla 150*150 | gab. | 1
28 |  | 6.Teknes āķis garais | gab. | 12
29 |  | 7.Teknes gals 100 | gab. | 2
30 |  | 8.Caurules stiprinājums 100 | gab. | 3
31 |  | 9.Caurules stiprinājums 150 | gab. | 7
32 |  | 10.Notekcaurules līkums 100 | gab. | 2
33 |  | 11.Notekcaurules līkums 150 | gab. | 2
34 |  | 3.Laukuma sagatavošanas darbi
35 |  | Pagaidu žoga ar vārtiem un rezerves vārtiem uzstādīšana | kompl. | 32
36 |  | 1.Žoga panelis 3500*2000 | kompl. | 32
37 |  | Biotualete uzstādīšana | kompl. | 1
38 |  | 1.Tualetes kabīne | kompl. | 1
39 |  | Informācijas tāfeles uzstādīšana | gab. | 1
40 |  | Ugunsdzēsības vairogs uzstādīšana | kompl. | 1
41 |  | 1.Ugunsdzēsības vairogs | kompl. | 1
42 |  | Sadzīves-administrācijas mājiņas uzstādīšana | kompl. | 2
43 |  | 1.Sadzīves-administrācijas mājiņa 3,0*2,5 m | kompl. | 2
44 |  | Atkritumu konteineri | gab. | 1
45 |  | 4.Grīdas
46 |  | 1.stāva telpas
47 |  | 105 - Kabinets
48 |  | Grīdas plākšņu biez.12 mm ieklāšana | m2 | 30
49 |  | 1.Durelis floor plāksne biez.12 mm vai ekvivalents | m2 | 31.5
50 |  | 2.Skrūves | kg | 2.25
51 |  | Linoleja ieklāšana /GR-1/ | m2 | 30
52 |  | 1.Linolejs Tarkett vai ekvivalents | m2 | 31.5
53 |  | 2.Līme | l | 6
54 |  | 3.Grīdlīste PVC, h=5cm | m | 42
55 |  | Koka grīdas slīpēšana | m2 | 30
56 |  | 106 - Kabinets
57 |  | Grīdas plākšņu biez.12 mm ieklāšana | m2 | 10.3
58 |  | 1.Durelis floor plāksne biez.12 mm | m2 | 10.815
59 |  | 2.Skrūves | kg | 0.773
60 |  | Linoleja ieklāšana /GR-1/ | m2 | 10.3
61 |  | 1.Linolejs Tarkett vai ekvivalents | m2 | 10.815
62 |  | 2.Līme | l | 2.06
63 |  | 3.Grīdlīste PVC, h=5cm | m | 14.42
64 |  | Koka grīdas slīpēšana | m2 | 10.3
65 |  | 107 - Lietvedības kabinets
66 |  | Grīdas plākšņu biez.12 mm ieklāšana | m2 | 21.8
67 |  | 1.Durelis floor plāksne biez.12 mm vai ekvivalents | m2 | 22.89
68 |  | 2.Skrūves | kg | 1.635
69 |  | Linoleja ieklāšana /GR-1/ | m2 | 21.8
70 |  | 1.Linolejs Tarkett vai ekvivalents | m2 | 22.89
71 |  | 2.Līme | l | 4.36
72 |  | 3.Grīdlīste PVC, h=5cm | m | 30.52
73 |  | Koka grīdas slīpēšana | m2 | 21.8
74 |  | 108 - Palīgtelpa
75 |  | Linoleja ieklāšana /GR-2/ | m2 | 7.7
76 |  | 1.Linolejs Tarkett vai ekvivalents | m2 | 8.085
77 |  | 2.Līme | l | 1.54
78 |  | 3.Grīdlīste PVC, h=5cm | m | 10.78
79 |  | 110 - Kabinets
80 |  | Linoleja ieklāšana /GR-2/ | m2 | 20.8
81 |  | 1.Linolejs Tarkett vai ekvivalents | m2 | 21.84
82 |  | 2.Līme | l | 4.16
83 |  | 3.Grīdlīste PVC, h=5cm | m | 29.12
84 |  | 115 - Konferenču zāle
85 |  | Linoleja ieklāšana /GR-2/ | m2 | 60
86 |  | 1.Linolejs Tarkett vai ekvivalents | m2 | 63
87 |  | 2.Līme | l | 12
88 |  | 3.Grīdlīste PVC, h=5cm | m | 84
89 |  | 116 - Kabinets
90 |  | Linoleja ieklāšana /GR-2/ | m2 | 26.2
91 |  | 1.Linolejs Tarkett vai ekvivalents | m2 | 27.51
92 |  | 2.Līme | l | 5.24
93 |  | 3.Grīdlīste PVC, h=5cm | m | 36.68
94 |  | 118 - Vestibils
95 |  | Pašizlīdzīnošā java, 10 mm biez. | m2 | 35.3
96 |  | 1.Java M50 | m3 | 0.353
97 |  | Grīdas flīžu ieklāšana /GR-3/ | m2 | 35.3
98 |  | 1.Keramikas flīzes | m2 | 37.065
99 |  | 2.Līme | kg | 88.25
100 |  | 158 - Gaitenis
101 |  | Grīdas plākšņu biez.12 mm ieklāšana | m2 | 6
102 |  | 1.Durelis floor plāksne biez.12 mm vai ekvivalents | m2 | 6.3
103 |  | 2.Skrūves | kg | 0.45
104 |  | Linoleja ieklāšana /GR-1/ | m2 | 6
105 |  | 1.Linolejs Tarkett vai ekvivalents | m2 | 6.3
106 |  | 2.Līme | l | 1.2
107 |  | 3.Grīdlīste PVC, h=5cm | m | 8.4
108 |  | Koka grīdas slīpēšana | m2 | 6
109 |  | 2.stāva telpas
110 |  | 206 - Kabinets
111 |  | Grīdas plākšņu biez.12 mm ieklāšana | m2 | 42.3
112 |  | 1.Durelis floor plāksne biez.12 mm vai ekvivalents | m2 | 44.415
113 |  | 2.Skrūves | kg | 3.1725
114 |  | Linoleja ieklāšana /GR-1/ | m2 | 42.3
115 |  | 1.Linolejs Tarkett vai ekvivalents | m2 | 44.415
116 |  | 2.Līme | l | 8.46
117 |  | 3.Grīdlīste PVC, h=5cm | m | 25.38
118 |  | Koka grīdas slīpešana | m2 | 42.3
119 |  | 207 - Kabinets
120 |  | Grīdas plākšņu biez.12 mm ieklāšana | m2 | 42.4
121 |  | 1.Durelis floor plāksne biez.12 mm vai ekvivalents | m2 | 44.52
122 |  | 2.Skrūves | kg | 3.18
123 |  | Linoleja ieklāšana /GR-1/ | m2 | 42.4
124 |  | 1.Linolejs Tarkett vai ekvivalents | m2 | 44.52
125 |  | 2.Līme | l | 8.48
126 |  | 3.Grīdlīste PVC, h=5cm | m | 25.44
127 |  | Koka grīdas slīpēšana | m2 | 42.4
128 |  | 208 - Kabinets
129 |  | Grīdas plākšņu biez.12 mm ieklāšana | m2 | 47.6
130 |  | 1.Durelis floor plāksne biez.12 mm vai ekvivalents | m2 | 49.98
131 |  | 2.Skrūves | kg | 3.57
132 |  | Linoleja ieklāšana /GR-1/ | m2 | 47.6
133 |  | 1.Linolejs Tarkett vai ekvivalents | m2 | 49.98
134 |  | 2.Līme | l | 9.52
135 |  | 3.Grīdlīste PVC, h=5cm | m | 28.56
136 |  | Koka grīdas slīpēšana | m2 | 47.6
137 |  | 209 - Kabinets
138 |  | Linoleja ieklāšana /GR-2/ | m2 | 47.6
139 |  | 1.Linolejs Tarkett vai ekvivalents | m2 | 49.98
140 |  | 2.Līme | l | 9.52
141 |  | 3.Grīdlīste PVC, h=5cm | m | 28.56
142 |  | 3.stāva telpas
143 |  | 302 - Gaitenis
144 |  | Linoleja ieklāšana /GR-2/ | m2 | 8.6
145 |  | 1.Linolejs Tarkett vai ekvivalents | m2 | 9.03
146 |  | 2.Līme | l | 1.72
147 |  | 3.Grīdlīste PVC, h=5cm | m | 5.16
148 |  | 303 - Kabinets
149 |  | Linoleja ieklāšana /GR-2/ | m2 | 17.6
150 |  | 1.Linolejs Tarkett vai ekvivalents | m2 | 18.48
151 |  | 2.Līme | l | 3.52
152 |  | 3.Grīdlīste PVC, h=5cm | m | 10.56
153 |  | 304 - Bioloģijas kabinets
154 |  | Linoleja ieklāšana /GR-2/ | m2 | 47.8
155 |  | 1.Linolejs Tarkett vai ekvivalents | m2 | 50.19
156 |  | 2.Līme | l | 9.56
157 |  | 3.Grīdlīste PVC, h=5cm | m | 28.68
158 |  | Grīdas plākšņu biez.12 mm ieklāšana | m2 | 5.2
159 |  | 1.Durelis floor plāksne biez.12 mm vai ekvivalents | m2 | 5.46
160 |  | 2.Skrūves | kg | 0.39
161 |  | 305 - Laboratorija
162 |  | Linoleja ieklāšana /GR-2/ | m2 | 24.5
163 |  | 1.Linolejs Tarkett vai ekvivalents | m2 | 25.725
164 |  | 2.Līme | l | 4.9
165 |  | 3.Grīdlīste PVC, h=5cm | m | 14.7
166 |  | 306 - Ķīmijas kabinets
167 |  | Linoleja ieklāšana /GR-2/ | m2 | 94
168 |  | 1.Linolejs Tarkett vai ekvivalents | m2 | 98.7
169 |  | 2.Līme | l | 18.8
170 |  | 3.Grīdlīste PVC, h=5cm | m | 56.4
171 |  | 307 - Laboratorija
172 |  | Linoleja ieklāšana /GR-2/ | m2 | 23.3
173 |  | 1.Linolejs Tarkett vai ekvivalents | m2 | 24.465
174 |  | 2.Līme | l | 4.66
175 |  | 3.Grīdlīste PVC, h=5cm | m | 13.98
176 |  | 308 - Gaitenis
177 |  | Linoleja ieklāšana /GR-2/ | m2 | 8.3
178 |  | 1.Linolejs Tarkett vai ekvivalents | m2 | 8.715
179 |  | 2.Līme | l | 1.66
180 |  | 3.Grīdlīste PVC, h=5cm | m | 4.98
181 |  | 309 - Psihologa kabinets
182 |  | Linoleja ieklāšana /GR-2/ | m2 | 17.6
183 |  | 1.Linolejs Tarkett vai ekvivalents | m2 | 18.48
184 |  | 2.Līme | l | 3.52
185 |  | 3.Grīdlīste PVC, h=5cm | m | 10.56
186 |  | 310 - Ģeogrāfijas kabinets
187 |  | Linoleja ieklāšana /GR-2/ | m2 | 47.3
188 |  | 1.Linolejs Tarkett vai ekvivalents | m2 | 49.665
189 |  | 2.Līme | l | 9.46
190 |  | 3.Grīdlīste PVC, h=5cm | m | 28.38
191 |  | 311 - Gaitenis
192 |  | Linoleja ieklāšana /GR-2/ | m2 | 5.8
193 |  | 1.Linolejs Tarkett vai ekvivalents | m2 | 6.09
194 |  | 2.Līme | l | 1.16
195 |  | 3.Grīdlīste PVC, h=5cm | m | 3.48
196 |  | 312 - Fīzikas kabinets
197 |  | Linoleja ieklāšana /GR-2/ | m2 | 48.1
198 |  | 1.Linolejs Tarkett vai ekvivalents | m2 | 50.505
199 |  | 2.Līme | l | 9.62
200 |  | 3.Grīdlīste PVC, h=5cm | m | 28.86
201 |  | 313 - Laboratorija
202 |  | Linoleja ieklāšana /GR-2/ | m2 | 35.3
203 |  | 1.Linolejs Tarkett vai ekvivalents | m2 | 37.065
204 |  | 2.Līme | l | 7.06
205 |  | 3.Grīdlīste PVC, h=5cm | m | 21.18
206 |  | Grīdas remonts
207 |  | Koka sijas uzstādīšana | m3 | 6
208 |  | 1.Koka sijas | m3 | 6
209 |  | 5.Ailas
210 |  | 1.stāva telpas
211 |  | 1. Durvis
212 |  | UD Metāla durvju uzstādīšana(ar stiklojumu, divviru, 1 gab.) | m2 | 4.43
213 |  | 1.Metāla durvis UD-1,1500*2950 | m2 | 4.43
214 |  | 2.Durvju līste | m | 7.8
215 |  | 3.Palīgmateriāli | kompl. | 1
216 |  | UD Metāla durvju uzstādīšana(bez stiklojuma, divviru, 1 gab.) | m2 | 3.54
217 |  | 1.Metāla durvis UD-2,1200*2950 | m2 | 3.54
218 |  | 2.Durvju līste | m | 7.5
219 |  | 3.Palīgmateriāli | kompl. | 1
220 |  | Masīvkoka durvju uzstādīšana (bez stiklojuma, vienviru, labā vērtne,3 gab.) | m2 | 6.27
221 |  | 1.Durvis Nr.1, 950*2200 | m2 | 6.27
222 |  | 2.Durvju līste | m | 17.25
223 |  | 3.Palīgmateriāli | kompl. | 3
224 |  | Masīvkoka durvju uzstādīšana(bez stiklojuma, vienviru, kreisā vērtne,1 gab.) | m2 | 1.76
225 |  | 1.Durvis Nr.2, 800*2200 | m2 | 1.76
226 |  | 2.Durvju līste | m | 5.6
227 |  | 3.Palīgmateriāli | kompl. | 1
228 |  | Ārējās durvis (verandas) uzstādīšana (ar stiklojumu, vienviru, kreisā vērtne, 1 gab.) | m2 | 1.47
229 |  | 1.Durvis Nr.3, 700*2100 | m2 | 1.47
230 |  | 2.Durvju līste | m | 5.3
231 |  | 3.Palīgmateriāli | kompl. | 1
232 |  | 2.stāva telpas
233 |  | 1. Durvis
234 |  | UD Metāla durvju uzstādīšana (bez stiklojuma, divviru, 1 gab.) | m2 | 4.66
235 |  | 1.Metāla durvis UD-3,1900*2450 | m2 | 4.66
236 |  | 2.Durvju līste | m | 7
237 |  | 3.Palīgmateriāli | kompl. | 1
238 |  | 3.stāva telpas
239 |  | 1. Durvis
240 |  | Masīvkoka durvju uzstādīšana (bez stiklojuma, viensviru, labā vērtne,1 gab.) | m2 | 1.86
241 |  | 1.Durvis Nr.4, 900*2100 | m2 | 1.86
242 |  | 2.Durvju līste | m | 5.6
243 |  | 3.Palīgmateriāli | kompl. | 1
244 |  | 6.Ārējās kāpnes
245 |  | Ārējās kāpnes K-1
246 |  | Šķembu blietēšana,250 mm | m2 | 4.7
247 |  | 1.Šķembas | m3 | 1.175
248 |  | Smilts blietēšana,50 mm | m2 | 4.7
249 |  | 1.Smilts | m3 | 0.235
250 |  | Plēve 2 kārtas | m2 | 4.7
251 |  | 1.Plēve | m2 | 9.635
252 |  | Monolīta dz/betona plātnes,120 mm | m3 | 0.2
253 |  | 1.Betons C20/25 | m3 | 0.21
254 |  | 2.Armatūras siets | kg | 2.6
255 |  | 3.Vairogs,25 mm | m2 | 0.32
256 |  | 4.Dēļi,40 mm | m3 | 0.004
257 |  | Monolīta pamatu ierīkošana | m3 | 1.2
258 |  | 1.Betons C16/20 | m3 | 1.26
259 |  | 2.Armatūras siets | kg | 15.6
260 |  | 3.Vairogs,25 mm | m2 | 1.92
261 |  | 4.Dēļi,40 mm | m3 | 0.024
262 |  | Betona pakāpienu ierīkošana | gab. | 3
263 |  | 1.Pakāpieni 360*130*500 mm | gab. | 2
264 |  | 2.Pakāpieni 360*130*2250 mm | gab. | 1
265 |  | Betona kāpņu laukuma montāža | gab. | 1
266 |  | 1.Kāpņu laukums 900*-3000 mm | gab. | 1
267 |  | Ārējās kāpnes K-2
268 |  | Šķembu blietēšana,150 mm | m2 | 3.9
269 |  | 1.Šķembas | m3 | 0.585
270 |  | Smilts blietēšana,550 mm | m2 | 3.9
271 |  | 1.Smilts | m3 | 2.145
272 |  | Plēve 2 kārtas | m2 | 3.9
273 |  | 1.Plēve | m2 | 7.995
274 |  | Monolīta dz/betona plātnes,120 mm | m3 | 0.2
275 |  | 1.Betons C20/25 | m3 | 0.21
276 |  | 2.Armatūras siets | kg | 2.6
277 |  | 3.Vairogs,25 mm | m2 | 0.32
278 |  | 4.Dēļi,40 mm | m3 | 0.004
279 |  | Monolīta pamatu ierīkošana | m3 | 8
280 |  | 1.Betons C12/15 | m3 | 8.4
281 |  | 2.Armatūras siets | kg | 208
282 |  | 3.Vairogs,25 mm | m2 | 12.8
283 |  | 4.Dēļi,40 mm | m3 | 0.16
284 |  | Betona pakāpienu ierīkošana | m3 | 0.56
285 |  | 1.Betons C20/25 | m3 | 0.588
286 |  | 2.Armatūras siets | kg | 7.28
287 |  | 3.Vairogs,25 mm | m2 | 0.896
288 |  | 4.Dēļi,40 mm | m3 | 0.012
289 |  | Betona jumtiņš (rūpn.)montāža | gab. | 2
290 |  | 1.Betona jumtiņš 460*140*1030 mm | gab. | 2
291 |  | Betona jumtiņš (monol.)montāža | m3 | 0.3
292 |  | 1.Betons C20/25 | m3 | 0.315
293 |  | 2.Armatūras siets | kg | 3.9
294 |  | 3.Vairogs,25 mm | m2 | 0.48
295 |  | 4.Dēļi,40 mm | m3 | 0.006
296 |  | Grunts uzklāšana pirms dekoratīvā apmetuma | m2 | 15
297 |  | Kaļķu java ECOIN vai ekvivalents | kg | 18
298 |  | Vēsturisko ēku apmetuma izveide,20 mm | m2 | 15
299 |  | Špaktelis ECORAS vai ekvivalents | kg | 360
300 |  | Cokola krāsošanat ar cokola krāsu | m2 | 15
301 |  | Kaļķu krāsa | kg | 3.75
302 |  | Vertikāla hidroizolācija | m2 | 20
303 |  | 1.Bitumena mastika | kg | 15
304 |  | 7.Iekšējās apdare
305 |  | 1.stāva telpas
306 |  | 101 - Vējtveris
307 |  | 1.Sienas
308 |  | Sienu gruntēšana / Caparol vai ekvivalents/ | m2 | 25
309 |  | 1.Gruntējums | kg | 6.25
310 |  | Virsmu špaktelēšana / Sadolin vai ekvivalents/ | m2 | 25
311 |  | 1.Špaktelis MAXI BAZE vai ekvivalents | kg | 12.5
312 |  | Krāsojums iekšējām sienām ar ūdensemulsiju dažādu krāsujoslu veidošana / trafaretu tehnika/ | m2 | 25
313 |  | 1.Gruntējums | kg | 6.25
314 |  | 1.Ūdensemulsija | kg | 6.25
315 |  | 2.Palīgmateriāli | gab. | 1
316 |  | 2.Griesti
317 |  | Virsmu gruntēšana / Caparol vai ekvivalents/ | m2 | 6.5
318 |  | 1.Gruntējums | kg | 1.625
319 |  | Virsmu špaktelēšana / Sadolin vai ekvivalents/ | m2 | 6.5
320 |  | 1.Špaktelis MAXI BAZE vai ekvivalents | kg | 3.25
321 |  | Krāsojums iekšējiem griestiem ar ūdensemulsiju | m2 | 6.5
322 |  | 1.Gruntējums | kg | 1.625
323 |  | 1.Ūdensemulsija | kg | 1.625
324 |  | 102,201,301 - Kāpņu telpa
325 |  | 1.Sienas
326 |  | Sienu gruntēšana / Caparol vai ekvivalents/ | m2 | 400
327 |  | 1.Gruntējums | kg | 100
328 |  | Virsmu špaktelēšana / Sadolin vai ekvivalents/ | m2 | 400
329 |  | 1.Špaktelis MAXI BAZE vai ekvivalents | kg | 200
330 |  | Krāsojums iekšējām sienām ar ūdensemulsiju dažādu krāsu joslu veidošana / trafaretu tehnika/ | m2 | 400
331 |  | 1.Gruntējums | kg | 100
332 |  | 1.Ūdensemulsija | kg | 100
333 |  | 2.Palīgmateriāli | gab. | 1
334 |  | Metāla margas krāsošana | m2 | 40
335 |  | 1.Eļļas krāsa | kg | 10
336 |  | 2.Griesti
337 |  | Virsmu gruntēšana / Caparol vai ekvivalents / | m2 | 30
338 |  | 1.Gruntējums | kg | 7.5
339 |  | Virsmu špaktelēšana / Sadolin vai ekvivalents/ | m2 | 30
340 |  | 1.Špaktelis MAXI BAZE vai ekvivalents | kg | 15
341 |  | Krāsojums iekšējiem griestiem ar ūdensemulsiju | m2 | 30
342 |  | 1.Gruntējums | kg | 7.5
343 |  | 1.Ūdensemulsija | kg | 7.5
344 |  | 103 - Vestibils
345 |  | 1.Sienas
346 |  | Sienu gruntēšana / Caparol vai ekvivalents/ | m2 | 170
347 |  | 1.Gruntējums | kg | 42.5
348 |  | Virsmu špaktelēšana / Sadolin vai ekvivalents / | m2 | 170
349 |  | 1.Špaktelis MAXI BAZE vai ekvivalents | kg | 85
350 |  | Krāsojums iekšējām sienām ar ūdensemulsiju | m2 | 170
351 |  | 1.Gruntējums | kg | 42.5
352 |  | 1.Ūdensemulsija | kg | 42.5
353 |  | 2.Griesti
354 |  | Esošā karkasa mainīt piekaramo griestu plāksnes | m2 | 50.8
355 |  | 1.Master Rigid A plātnes vai ekvivalents | m2 | 50.8
356 |  | 104 - Skolotāju istaba
357 |  | 1.Griesti
358 |  | Pie esošā karkasa mainīt piekaramo griestu plāksnes | m2 | 26.2
359 |  | 1.Extra Bass plātnes vai ekvivalents | m2 | 26.2
360 |  | 105 - Kabinets
361 |  | 1.Sienas
362 |  | Sienu gruntēšana / Caparol vai ekvivalents / | m2 | 80
363 |  | 1.Gruntējums | kg | 20
364 |  | Virsmu špaktelēšana / Sadolin vai ekvivalents/ | m2 | 80
365 |  | 1.Špaktelis MAXI BAZE vai ekvivalents | kg | 40
366 |  | Krāsojums iekšējām sienām ar ūdensemulsiju | m2 | 80
367 |  | 1.Gruntējums | kg | 20
368 |  | 1.Ūdensemulsija | kg | 20
369 |  | 2.Griesti
370 |  | Pie esošā karkasa mainīt piekaramo griestu plāksnes | m2 | 30
371 |  | 1.Extra Bass plātnes vai ekvivalents | m2 | 30
372 |  | 106 - Kabinets
373 |  | 1.Sienas
374 |  | Sienu gruntēšana / Caparol vai ekvivalents/ | m2 | 34
375 |  | 1.Gruntējums | kg | 8.5
376 |  | Virsmu špaktelēšana / Sadolin vai ekvivalents / | m2 | 34
377 |  | 1.Špaktelis MAXI BAZE vai ekvivalents | kg | 17
378 |  | Krāsojums iekšējām sienām ar ūdensemulsiju | m2 | 34
379 |  | 1.Gruntējums | kg | 8.5
380 |  | 1.Ūdensemulsija | kg | 8.5
381 |  | 2.Griesti
382 |  | Piekārto griestu Ecophon,sistēma Connect T24 montāža vai ekvivalents | m2 | 10.3
383 |  | 1.Metāla profils | m | 41.2
384 |  | 2.Extra Bass plātnes vai ekvivalents | m2 | 10.3
385 |  | 3.Dībeļnaglas | kg | 0.7725
386 |  | 107 - Lietvedības kabinets
387 |  | 1.Sienas
388 |  | Sienu gruntēšana / Caparol vai ekvivalents/ | m2 | 71
389 |  | 1.Gruntējums | kg | 17.75
390 |  | Virsmu špaktelēšana / Sadolin vai ekvivalents/ | m2 | 71
391 |  | 1.Špaktelis MAXI BAZE vai ekvivalents | kg | 35.5
392 |  | Krāsojums iekšējām sienām ar ūdensemulsiju | m2 | 71
393 |  | 1.Gruntējums | kg | 17.75
394 |  | 1.Ūdensemulsija | kg | 17.75
395 |  | 2.Griesti
396 |  | Pie esošā karkasa mainīt piekaramo griestu plāksnes | m2 | 21.8
397 |  | 1.Extra Bass plātnes vai ekvivalents | m2 | 21.8
398 |  | 108 - Palīgtelpa
399 |  | 1.Sienas
400 |  | Sienu gruntēšana / Caparol vai ekvivalents/ | m2 | 28
401 |  | 1.Gruntējums | kg | 7
402 |  | Virsmu špaktelēšana / Sadolin vai ekvivalents/ | m2 | 28
403 |  | 1.Špaktelis MAXI BAZE vai ekvivalents | kg | 14
404 |  | Krāsojums iekšējām sienām ar ūdensemulsiju | m2 | 28
405 |  | 1.Gruntējums | kg | 7
406 |  | 1.Ūdensemulsija | kg | 7
407 |  | 2.Griesti
408 |  | Piekārto griestu Ecophon,sistēma Connect T24 montāža vai ekvivalents | m2 | 7.7
409 |  | 1.Metāla profils | m | 30.8
410 |  | 2.Advantage E plātnes sistēma Connect T24 montāža | m2 | 7.7
411 |  | 3.Dībeļnaglas | kg | 0.576
412 |  | 109 - Direktora kabinets
413 |  | 1.Griesti
414 |  | Esošā karkasa mainīt piekaramo griestu plāksnes | m2 | 22.9
415 |  | 1.Advantage E plātnes sistēma Connect T24 montāža | m2 | 22.9
416 |  | 110 - Kabinets
417 |  | 1.Sienas
418 |  | Sienu gruntēšana / Caparol vai ekvivalents / | m2 | 68
419 |  | 1.Gruntējums | kg | 17
420 |  | Virsmu špaktelēšana / Sadolin vai ekvivalents/ | m2 | 68
421 |  | 1.Špaktelis MAXI BAZE vai ekvivalents | kg | 34
422 |  | Krāsojums iekšējām sienām ar ūdensemulsiju | m2 | 68
423 |  | 1.Gruntējums | kg | 17
424 |  | 1.Ūdensemulsija | kg | 17
425 |  | 2.Griesti
426 |  | Pie esošā karkasa mainīt piekaramo griestu plāksnes | m2 | 20.8
427 |  | 1.Advantage E plātnes vai ekvivalents | m2 | 20.8
428 |  | 115 - Konferenču zāle
429 |  | 1.Sienas
430 |  | Sienu gruntēšana / Caparol vai ekvivalents/ | m2 | 136
431 |  | 1.Gruntējums | kg | 34
432 |  | Virsmu špaktelēšana / Sadolin vai ekvivalents/ | m2 | 136
433 |  | 1.Špaktelis MAXI BAZE vai ekvivalents | kg | 68
434 |  | Krāsojums iekšējām sienām ar ūdensemulsiju dažādu krāsu joslu veidošana / trafaretu tehnika/ | m2 | 136
435 |  | 1.Gruntējums | kg | 34
436 |  | 1.Ūdensemulsija | kg | 34
437 |  | 2.Palīgmateriāli | kompl. | 1
438 |  | 2.Griesti
439 |  | Pie esošā karkasa mainīt piekaramo griestu plāksnes | m2 | 60
440 |  | 1.Extra Bass plātnes vai ekvivalents | m2 | 60
441 |  | 116 - Kabinets
442 |  | 1.Sienas
443 |  | Sienu gruntēšana / Caparol vai ekvivalents/ | m2 | 75
444 |  | 1.Gruntējums | kg | 18.75
445 |  | Virsmu špaktelēšana / Sadolin vai ekvivalents/ | m2 | 75
446 |  | 1.Špaktelis MAXI BAZE vai ekvivalents | kg | 37.5
447 |  | Krāsojums iekšējām sienām ar ūdensemulsiju | m2 | 75
448 |  | 1.Gruntējums | kg | 18.75
449 |  | 1.Ūdensemulsija | kg | 18.75
450 |  | 2.Griesti
451 |  | Pie esošā karkasa mainīt piekaramo griestu plāksnes | m2 | 26.2
452 |  | 1.Advantage E plātnes vai ekvivalents | m2 | 26.2
453 |  | 117 - Kāpņu telpa uz pagrabu
454 |  | 1.Sienas
455 |  | Sienu gruntēšana / Caparol vai ekvivalents / | m2 | 70
456 |  | 1.Gruntējums | kg | 17.5
457 |  | Virsmu špaktelēšana / Sadolin vai ekvivalents / | m2 | 70
458 |  | 1.Špaktelis MAXI BAZE vai ekvivalents | kg | 35
459 |  | Krāsojums iekšējām sienām ar ūdensemulsiju | m2 | 70
460 |  | 1.Gruntējums | kg | 17.5
461 |  | 1.Ūdensemulsija | kg | 17.5
462 |  | 2.Griesti
463 |  | Virsmu gruntēšana / Caparol vai ekvivalents/ | m2 | 12
464 |  | 1.Gruntējums | kg | 3
465 |  | Virsmu špaktelēšana / Sadolin vai ekvivalents / | m2 | 12
466 |  | 1.Špaktelis MAXI BAZE vai ekvivalents | kg | 6
467 |  | Krāsojums iekšējiem griestiem ar ūdensemulsiju | m2 | 12
468 |  | 1.Gruntējums | kg | 3
469 |  | 1.Ūdensemulsija | kg | 3
470 |  | 118 - Vestibils
471 |  | 1.Sienas
472 |  | Sienu gruntēšana / Caparol vai ekvivalents/ | m2 | 82
473 |  | 1.Gruntējums | kg | 20.5
474 |  | Virsmu špaktelēšana / Sadolin vai ekvivalents/ | m2 | 82
475 |  | 1.Špaktelis MAXI BAZE vai ekvivalents | kg | 41
476 |  | Krāsojums iekšējām sienām ar ūdensemulsiju | m2 | 82
477 |  | 1.Gruntējums | kg | 20.5
478 |  | 1.Ūdensemulsija | kg | 20.5
479 |  | 2.Griesti
480 |  | Pie esošā karkasa mainīt piekaramo griestu plāksnes | m2 | 35.3
481 |  | 1.Extra Bass plātnes vai ekvivalents | m2 | 35.3
482 |  | 158 - Gaitenis
483 |  | 1.Sienas
484 |  | Sienu gruntēšana / Caparol vai ekvivalents/ | m2 | 40
485 |  | 1.Gruntējums | kg | 10
486 |  | Virsmu špaktelēšana / Sadolin vai ekvivalents/ | m2 | 40
487 |  | 1.Špaktelis MAXI BAZE vai ekvivalents | kg | 20
488 |  | Krāsojums iekšējām sienām ar ūdensemulsiju | m2 | 40
489 |  | 1.Gruntējums | kg | 10
490 |  | 1.Ūdensemulsija | kg | 10
491 |  | 2.Griesti
492 |  | Piekārto griestu Ecophon,sistēma Connect T24 montāža vai ekvivalents | m2 | 6
493 |  | 1.Metāla profils | m | 24
494 |  | 2.Extra Bass plātnes vai ekvivalents | m2 | 6
495 |  | 3.Dībeļnaglas | kg | 0.45
496 |  | 2.stāva telpas
497 |  | 202 - Gaitenis
498 |  | 1.Sienas
499 |  | Sienu gruntēšana / Caparol vai ekvivalents/ | m2 | 254
500 |  | 1.Gruntējums | kg | 63.5
501 |  | Virsmu špaktelēšana / Sadolin vai ekvivalents/ | m2 | 254
502 |  | 1.Špaktelis MAXI BAZE vai ekvivalents | kg | 127
503 |  | Krāsojums iekšējām sienām ar ūdensemulsiju | m2 | 254
504 |  | 1.Gruntējums | kg | 63.5
505 |  | 1.Ūdensemulsija | kg | 63.5
506 |  | 2.Griesti
507 |  | Esošā karkasa mainīt piekaramo griestu plāksnes | m2 | 69.7
508 |  | 1.Advantage E plātnes vai ekvivalents | m2 | 69.7
509 |  | 203 - Rehabilitācijas kabinets
510 |  | 1.Sienas
511 |  | Sienu gruntēšana / Caparol vai ekvivalents/ | m2 | 63
512 |  | 1.Gruntējums | kg | 15.75
513 |  | Virsmu špaktelēšana / Sadolin vai ekvivalents/ | m2 | 63
514 |  | 1.Špaktelis MAXI BAZE vai ekvivalents | kg | 31.5
515 |  | Krāsojums iekšējām sienām ar ūdensemulsiju | m2 | 63
516 |  | 1.Gruntējums | kg | 15.75
517 |  | 1.Ūdensemulsija | kg | 15.75
518 |  | 2.Griesti
519 |  | Esošā karkasa mainīt piekaramo griestu plāksnes | m2 | 17.3
520 |  | 2.Extra Bass plātnes vai ekvivalents | m2 | 17.3
521 |  | 204 - Kabinets
522 |  | 1.Sienas
523 |  | Sienu gruntēšana / Caparol vai ekvivalents/ | m2 | 120
524 |  | 1.Gruntējums | kg | 30
525 |  | Virsmu špaktelēšana / Sadolin vai ekvivalents/ | m2 | 120
526 |  | 1.Špaktelis MAXI BAZE vai ekvivalents | kg | 60
527 |  | Krāsojums iekšējām sienām ar ūdensemulsiju dažādu krāsu joslu veidošana / trafaretu tehnika/ | m2 | 120
528 |  | 1.Gruntējums | kg | 30
529 |  | 1.Ūdensemulsija | kg | 30
530 |  | 2.Palīgmateriāli | gab. | 1
531 |  | 2.Griesti
532 |  | Pie esošā karkasa mainīt piekaramo griestu plāksnes | m2 | 48
533 |  | 2.Extra Bass plātnes vai ekvivalents | m2 | 48
534 |  | 205 - Kabinets
535 |  | 1.Sienas
536 |  | Sienu gruntēšana / Caparol vai ekvivalents/ | m2 | 120
537 |  | 1.Gruntējums | kg | 30
538 |  | Virsmu špaktelēšana / Sadolin vai ekvivalents / | m2 | 120
539 |  | 1.Špaktelis MAXI BAZE vai ekvivalents | kg | 60
540 |  | Krāsojums iekšējām sienām ar ūdensemulsiju dažādu krāsu joslu veidošana / trafaretu tehnika/ | m2 | 120
541 |  | 1.Gruntējums | kg | 30
542 |  | 1.Ūdensemulsija | kg | 30
543 |  | 2.Palīgmateriāli | gab. | 1
544 |  | Sienas apdare ar keramikas flīzēm | m2 | 0.8
545 |  | 1.Keramikas flīzes | m2 | 0.88
546 |  | 2.Līme | kg | 2.2
547 |  | 2.Griesti
548 |  | Pie esošā karkasa mainīt piekaramo griestu plāksnes | m2 | 48
549 |  | 2.Extra Bass plātnes vai ekvivalents | m2 | 48
550 |  | 206 - Kabinets
551 |  | 1.Sienas
552 |  | Sienu gruntēšana / Caparol vai ekvivalents / | m2 | 105
553 |  | 1.Gruntējums | kg | 26.25
554 |  | Virsmu špaktelēšana / Sadolin vai ekvivalents/ | m2 | 105
555 |  | 1.Špaktelis MAXI BAZE vai ekvivalents | kg | 52.5
556 |  | Krāsojums iekšējām sienām ar ūdensemulsiju dažādu krāsu joslu veidošana / trafaretu tehnika/ | m2 | 105
557 |  | 1.Gruntējums | kg | 26.25
558 |  | 1.Ūdensemulsija | kg | 26.25
559 |  | 2.Palīgmateriāli | gab. | 1
560 |  | 2.Griesti
561 |  | Pie esošā karkasa mainīt piekaramo griestu plāksnes | m2 | 42.3
562 |  | 2.Extra Bass plātnes vai ekvivalents | m2 | 42.3
563 |  | 207 - Kabinets
564 |  | 1.Sienas
565 |  | Sienu gruntēšana / Caparol vai ekvivalents/ | m2 | 105
566 |  | 1.Gruntējums | kg | 26.25
567 |  | Virsmu špaktelēšana / Sadolin vai ekvivalents/ | m2 | 105
568 |  | 1.Špaktelis MAXI BAZE vai ekvivalents | kg | 52.5
569 |  | Krāsojums iekšējām sienām ar ūdensemulsiju dažādu krāsu joslu veidošana / trafaretu tehnika/ | m2 | 105
570 |  | 1.Gruntējums | kg | 26.25
571 |  | 1.Ūdensemulsija | kg | 26.25
572 |  | 2.Palīgmateriāli | gab. | 1
573 |  | Sienas apdare ar keramikas flīzēm | m2 | 0.8
574 |  | 1.Keramikas flīzes | m2 | 0.88
575 |  | 2.Līme | kg | 2.2
576 |  | 2.Griesti
577 |  | Pie esošā karkasa mainīt piekaramo griestu plāksnes | m2 | 42.4
578 |  | 2.Extra Bass plātnes vai ekvivalents | m2 | 42.4
579 |  | 208 - Kabinets
580 |  | 1.Sienas
581 |  | Sienu gruntēšana / Caparol vai ekvivalents/ | m2 | 120
582 |  | 1.Gruntējums | kg | 30
583 |  | Virsmu špaktelēšana / Sadolin vai ekvivalents/ | m2 | 120
584 |  | 1.Špaktelis MAXI BAZE vai ekvivalents | kg | 60
585 |  | Krāsojums iekšējām sienām ar ūdensemulsiju dažādu krāsu joslu veidošana / trafaretu tehnika/ | m2 | 120
586 |  | 1.Gruntējums | kg | 30
587 |  | 1.Ūdensemulsija | kg | 30
588 |  | 2.Palīgmateriāli | kompl. | 1
589 |  | 2.Griesti
590 |  | Esošā karkasa mainīt piekaramo griestu plāksnes | m2 | 47.6
591 |  | 2.Extra Bass plātnes vai ekvivalents | m2 | 47.6
592 |  | 209 - Kabinets
593 |  | 1.Sienas
594 |  | Sienu gruntēšana / Caparol vai ekvivalents/ | m2 | 120
595 |  | 1.Gruntējums | kg | 30
596 |  | Virsmu špaktelēšana / Sadolin vai ekvivalents/ | m2 | 120
597 |  | 1.Špaktelis MAXI BAZE vai ekvivalents | kg | 60
598 |  | Krāsojums iekšējām sienām ar ūdensemulsiju dažādu krāsu joslu veidošana / trafaretu tehnika/ | m2 | 120
599 |  | 1.Gruntējums | kg | 30
600 |  | 1.Ūdensemulsija | kg | 30
601 |  | 2.Palīgmateriāli | kompl. | 1
602 |  | 2.Griesti
603 |  | Pie esošā karkasa mainīt piekaramo griestu plāksnes | m2 | 47.6
604 |  | 2.Extra Bass plātnes vai ekvivalents | m2 | 47.6
605 |  | 3.stāva telpas
606 |  | 301 - Kāpņu telpa
607 |  | 1.Sienas
608 |  | Sienu gruntēšana / Caparol vai ekvivalents/ | m2 | 24
609 |  | 1.Gruntējums | kg | 6
610 |  | Virsmu špaktelēšana / Sadolin vai ekvivalents/ | m2 | 24
611 |  | 1.Špaktelis MAXI BAZE vai ekvivalents | kg | 12
612 |  | Krāsojums iekšējām sienām arūdensemulsiju dažādu krāsujoslu veidošana / trafaretu tehnika | m2 | 24
613 |  | 1.Gruntējums | kg | 6
614 |  | 1.Ūdensemulsija | kg | 6
615 |  | 2.Palīgmateriāli | kompl. | 1
616 |  | 302 - Gaitenis
617 |  | 1.Sienas
618 |  | Sienu gruntēšana / Caparol vai ekvivalents/ | m2 | 48
619 |  | 1.Gruntējums | kg | 12
620 |  | Virsmu špaktelēšana / Sadolin vai ekvivalents/ | m2 | 48
621 |  | 1.Špaktelis MAXI BAZE vai ekvivalents | kg | 24
622 |  | Krāsojums iekšējām sienām ar ūdensemulsiju | m2 | 48
623 |  | 1.Gruntējums | kg | 12
624 |  | 1.Ūdensemulsija | kg | 12
625 |  | 2.Griesti
626 |  | Pie esošā karkasa mainīt piekaramo griestu plāksnes | m2 | 8.6
627 |  | 2.Extra Bass plātnes vai ekvivalents | m2 | 8.6
628 |  | 303 - Kabinets
629 |  | 1.Sienas
630 |  | Sienu gruntēšana / Caparol vai ekvivalents/ | m2 | 68
631 |  | 1.Gruntējums | kg | 17
632 |  | Virsmu špaktelēšana / Sadolin vai ekvivalents/ | m2 | 68
633 |  | 1.Špaktelis MAXI BAZE vai ekvivalents | kg | 34
634 |  | Krāsojums iekšējām sienām ar ūdensemulsiju | m2 | 68
635 |  | 1.Gruntējums | kg | 17
636 |  | 1.Ūdensemulsija | kg | 17
637 |  | 2.Griesti
638 |  | Esošā karkasa mainīt piekaramo griestu plāksnes | m2 | 17.6
639 |  | 2.Extra Bass plātnes vai ekvivalents | m2 | 17.6
640 |  | 304 - Bioloģijas kabinets
641 |  | 1.Sienas
642 |  | Sienu gruntēšana / Caparol vai ekvivalents/ | m2 | 115
643 |  | 1.Gruntējums | kg | 28.75
644 |  | Virsmu špaktelēšana / Sadolin vai ekvivalents/ | m2 | 115
645 |  | 1.Špaktelis MAXI BAZE vai ekvivalents | kg | 57.5
646 |  | Krāsojums iekšējām sienām ar ūdensemulsiju dažādu krāsu joslu veidošana / trafaretu tehnika/ | m2 | 115
647 |  | 1.Gruntējums | kg | 28.75
648 |  | 1.Ūdensemulsija | kg | 28.75
649 |  | 2.Palīgmateriāli | gab. | 1
650 |  | Sienas apdare ar keramikas flīzes | m2 | 1.2
651 |  | 1.Keramikas flīzes | m2 | 1.32
652 |  | 2.Līme | kg | 3.3
653 |  | 2.Griesti
654 |  | Pie esošā karkasa mainīt piekaramo griestu plāksnes | m2 | 47.8
655 |  | 2.Extra Bass plātnes vai ekvivalents | m2 | 47.8
656 |  | 305 - Laboratorija
657 |  | 1.Sienas
658 |  | Sienu gruntēšana / Caparol vai ekvivalents/ | m2 | 95
659 |  | 1.Gruntējums | kg | 23.75
660 |  | Virsmu špaktelēšana / Sadolin vai ekvivalents/ | m2 | 95
661 |  | 1.Špaktelis MAXI BAZE vai ekvivalents | kg | 47.5
662 |  | Krāsojums iekšējām sienām ar ūdensemulsiju dažādu krāsu joslu veidošana / trafaretu tehnika/ | m2 | 95
663 |  | 1.Gruntējums | kg | 23.75
664 |  | 1.Ūdensemulsija | kg | 23.75
665 |  | 2.Palīgmateriāli | gab. | 1
666 |  | Sienas apdare ar keramikas flīzes | m2 | 0.8
667 |  | 1.Keramikas flīzes | m2 | 0.88
668 |  | 2.Līme | kg | 2.2
669 |  | 2.Griesti
670 |  | Esošā karkasa mainīt piekaramo griestu plāksnes | m2 | 24.5
671 |  | 2.Extra Bass plātnes vai ekvivalents | m2 | 24.5
672 |  | 306 - Ķīmijas kabinets
673 |  | 1.Sienas
674 |  | Sienu gruntēšana / Caparol vai ekvivalents/ | m2 | 245
675 |  | 1.Gruntējums | kg | 61.25
676 |  | Virsmu špaktelēšana / Sadolin vai ekvivalents / | m2 | 245
677 |  | 1.Špaktelis MAXI BAZE vai ekvivalents | kg | 122.5
678 |  | Krāsojums iekšējām sienām ar ūdensemulsiju dažādu krāsu joslu veidošana / trafaretu tehnika/ | m2 | 245
679 |  | 1.Gruntējums | kg | 61.25
680 |  | 1.Ūdensemulsija | kg | 61.25
681 |  | 2.Palīgmateriāli | gab. | 1
682 |  | Sienas apdare ar keramikas flīzēm | m2 | 2.8
683 |  | 1.Keramikas flīzes | m2 | 3.08
684 |  | 2.Līme | kg | 7.7
685 |  | 2.Griesti
686 |  | Esošā karkasa mainīt piekaramo griestu plāksnes | m2 | 94
687 |  | 2.Extra Bass plātnes vai ekvivalents | m2 | 94
688 |  | 307 - Laboratorija
689 |  | 1.Sienas
690 |  | Sienu gruntēšana / Caparol vai ekvivalents/ | m2 | 76
691 |  | 1.Gruntējums | kg | 19
692 |  | Virsmu špaktelēšana / Sadolin vai ekvivalents / | m2 | 76
693 |  | 1.Špaktelis MAXI BAZE vai ekvivalents | kg | 38
694 |  | Krāsojums iekšējām sienām ar ūdensemulsiju dažādu krāsu joslu veidošana / trafaretu tehnika/ | m2 | 76
695 |  | 1.Gruntējums | kg | 19
696 |  | 1.Ūdensemulsija | kg | 19
697 |  | 2.Palīgmateriāli | gab. | 1
698 |  | 2.Griesti
699 |  | Pie esošā karkasa mainīt piekaramo griestu plāksnes | m2 | 23.3
700 |  | 2.Extra Bass plātnes vai ekvivalents | m2 | 23.3
701 |  | 308 - Gaitenis
702 |  | 1.Sienas
703 |  | Sienu gruntēšana / Caparol vai ekvivalents / | m2 | 48
704 |  | 1.Gruntējums | kg | 12
705 |  | Virsmu špaktelēšana / Sadolin vai ekvivalents/ | m2 | 48
706 |  | 1.Špaktelis MAXI BAZE vai ekvivalents | kg | 24
707 |  | Krāsojums iekšējām sienām ar ūdensemulsiju | m2 | 48
708 |  | 1.Gruntējums | kg | 12
709 |  | 1.Ūdensemulsija | kg | 12
710 |  | 2.Griesti
711 |  | Pie esošā karkasa mainīt piekaramo griestu plāksnes | m2 | 8.3
712 |  | 2.Extra Bass plātnes vai ekvivalents | m2 | 8.3
713 |  | 309 - Psihologa kabinets
714 |  | 1.Sienas
715 |  | Sienu gruntēšana / Caparol vai ekvivalents/ | m2 | 68
716 |  | 1.Gruntējums | kg | 17
717 |  | Virsmu špaktelēšana / Sadolin vai ekvivalents/ | m2 | 68
718 |  | 1.Špaktelis MAXI BAZE vai ekvivalents | kg | 34
719 |  | Krāsojums iekšējām sienām ar ūdensemulsiju | m2 | 68
720 |  | 1.Gruntējums | kg | 17
721 |  | 1.Ūdensemulsija | kg | 17
722 |  | 2.Griesti
723 |  | Pie esošā karkasa mainīt piekaramo griestu plāksnes | m2 | 17.6
724 |  | 2.Extra Bass plātnes vai ekvivalents | m2 | 17.6
725 |  | 310 - Ģeogrāfijas kabinets
726 |  | 1.Sienas
727 |  | Sienu gruntēšana / Caparol vai ekvivalents/ | m2 | 115
728 |  | 1.Gruntējums | kg | 28.75
729 |  | Virsmu špaktelēšana / Sadolin vai ekvivalents / | m2 | 115
730 |  | 1.Špaktelis MAXI BAZE vai ekvivalents | kg | 57.5
731 |  | Krāsojums iekšējām sienām ar ūdensemulsiju dažādu krāsu joslu veidošana / trafaretu tehnika/ | m2 | 115
732 |  | 1.Gruntējums | kg | 28.75
733 |  | 1.Ūdensemulsija | kg | 28.75
734 |  | 2.Palīgmateriāli | gab. | 1
735 |  | Sienas apdare ar keramikas flīzēm | m2 | 0.8
736 |  | 1.Keramikas flīzes | m2 | 0.88
737 |  | 2.Līme | kg | 2.2
738 |  | 2.Griesti
739 |  | Pie esošā karkasa mainīt piekaramo griestu plāksnes | m2 | 47.3
740 |  | 2.Extra Bass plātnes vai ekvivalents | m2 | 47.3
741 |  | 311 - Gaitenis
742 |  | 1.Sienas
743 |  | Sienu gruntēšana / Caparol vai ekvivalents/ | m2 | 45
744 |  | 1.Gruntējums | kg | 11.25
745 |  | Virsmu špaktelēšana / Sadolin vai ekvivalents / | m2 | 45
746 |  | 1.Špaktelis MAXI BAZE vai ekvivalents | kg | 22.5
747 |  | Krāsojums iekšējām sienām ar ūdensemulsiju | m2 | 45
748 |  | 1.Gruntējums | kg | 11.25
749 |  | 1.Ūdensemulsija | kg | 11.25
750 |  | 2.Griesti
751 |  | Pie esošā karkasa mainīt piekaramo griestu plāksnes | m2 | 5.8
752 |  | 2.Extra Bass plātnes vai ekvivalents | m2 | 5.8
753 |  | 312 - Fizikas kabinets
754 |  | 1.Sienas
755 |  | Sienu gruntēšana / Caparol vai ekvivalents/ | m2 | 115
756 |  | 1.Gruntējums | kg | 28.75
757 |  | Virsmu špaktelēšana / Sadolin vai ekvivalents/ | m2 | 115
758 |  | 1.Špaktelis MAXI BAZE vai ekvivalents | kg | 57.5
759 |  | Krāsojums iekšējām sienām ar ūdensemulsiju dažādu krāsu joslu veidošana / trafaretu tehnika/ | m2 | 115
760 |  | 1.Gruntējums | kg | 28.75
761 |  | 1.Ūdensemulsija | kg | 28.75
762 |  | 2.Palīgmateriāli | gab. | 1
763 |  | 2.Griesti
764 |  | Pie esošā karkasa mainīt piekaramo griestu plāksnes | m2 | 48.1
765 |  | 2.Extra Bass plātnes vai ekvivalents | m2 | 48.1
766 |  | 313 - Laboratorija
767 |  | 1.Sienas
768 |  | Sienu gruntēšana / Caparol vai ekvivalents / | m2 | 148
769 |  | 1.Gruntējums | kg | 37
770 |  | Virsmu špaktelēšana / Sadolin vai ekvivalents / | m2 | 148
771 |  | 1.Špaktelis MAXI BAZE vai ekvivalents | kg | 74
772 |  | Krāsojums iekšējām sienām ar ūdensemulsiju dažādu krāsu joslu veidošana / trafaretu tehnika/ | m2 | 148
773 |  | 1.Gruntējums | kg | 37
774 |  | 1.Ūdensemulsija | kg | 37
775 |  | 2.Palīgmateriāli | gab. | 1
776 |  | Sienas apdare ar keramikas flīzēm | m2 | 0.8
777 |  | 1.Keramikas flīzes | m2 | 0.88
778 |  | 2.Līme | kg | 2.2
779 |  | 2.Griesti
780 |  | Esošā karkasa mainīt piekaramo griestu plāksnes | m2 | 35.3
781 |  | 2.Extra Bass plātnes vai ekvivalents | m2 | 35.3
782 |  | 8.Ārējā apdare
783 |  | Metāla konstrukcijas gruntēšana | m2 | 20
784 |  | 1.Gruntējums | kg | 1.8
785 |  | Metāla konstrukcijas krāsošana | m2 | 20
786 |  | 1.Eļļas krāsa | kg | 5
787 |  | Dūmvadu apmetuma remonts | m2 | 30
788 |  | 1.Špaktelis ECORAS vai ekvivalents | kg | 720
789 |  | 2.Caparol Amphisilan Plus vai ekvivalents | kg | 6
790 |  | 3.Gruntējums CapaGrund Universal vai ekvivalents | kg | 6
791 |  | 9.Demontāža darbi
792 |  | Pagraba telpas
793 |  | Logu demontāža | m2 | 1.2
794 |  | Metāla siju attīrīšana no rūsas | m2 | 74.3
795 |  | Griestu virsmu atīrīšana no bojātā apmetuma un virsmas attīrīšana | m2 | 181.8
796 |  | Sienu virsmu atīrīšana no bojātā apmetuma un virsmas attīrīšana | m2 | 406
797 |  | Durvju aiļu izveidošana | m2 | 1.89
798 |  | Sienas no ķieģeļu mūra, 380 mm /aizmūrējamās ailas / | m3 | 0.71
799 |  | 1.Ķieģelis | gab. | 272.64
800 |  | 2.Cementa-smilšu jaja M50 | m3 | 0.178
801 |  | 1.stāva telpas
802 |  | Stikla bloku loga Sb (2000*2400 mm,5 gab.) demontāža | m2 | 24
803 |  | Durvju demontāža | m2 | 17.47
804 |  | Grīdas lamināta demontāža | m2 | 16.3
805 |  | Grīdas flīžu demontāža | m2 | 35.3
806 |  | Grīdas ar koka konstrukciju demontāža | m2 | 3.5
807 |  | Sienu virsmu attīrīšana no bojātā apmetuma un virsmas attīrīšana | m2 | 1279
808 |  | Griestu virsmu attīrīšana no bojātā apmetuma un virsmas attīrīšana | m2 | 48.5
809 |  | Starpsienu demontāža | m2 | 6
810 |  | Ailu apdares demontāža | m2 | 3
811 |  | Logu un durvju aiļu izveidošana | m2 | 1.89
812 |  | Sienas no ķieģeļu mūra, 380,250 mm /aizmūrējamās ailas / | m3 | 1.2
813 |  | 1.Ķieģelis | gab. | 460.8
814 |  | 2.Cementa-smilšu java M50 | m3 | 0.3
815 |  | Metāla margu virsmas attīrīšana | m2 | 40
816 |  | Esošās elektroinsojācijas demontāža | objekts | 1
817 |  | 2.stāva telpas
818 |  | Durvju demontāža | m2 | 4.66
819 |  | Grīdas kartona demontāža | m2 | 137.6
820 |  | Sienu virsmu attīrīšana no bojātā apmetuma un virsmas attīrīšana | m2 | 1007
821 |  | Esošās elektroinsojācijas demontāža | objekts | 1
822 |  | 3.stāva telpas
823 |  | Durvju demontāža | m2 | 1.86
824 |  | Grīdas ar koka konstrukciju demontāža | m2 | 5.2
825 |  | Sienu virsmu attīrīšana no bojātā apmetuma un virsmas attīrīšana | m2 | 1210
826 |  | Starpsienu demontāža | m2 | 60
827 |  | Sienas no ķieģeļu mūra, 380,250 mm /aizmūrējamās ailas / | m3 | 1.44
828 |  | 1.Ķieģelis | gab. | 552.96
829 |  | 2.Cementa-smilšu java M50 | m3 | 0.36
830 |  | Grīdas lamināta demontāža | m2 | 17.6
831 |  | Esošās elektroinsojācijas demontāža | objekts | 1
832 |  | Ārējās kāpnes K-1
833 |  | Betona kāpņu demontāža | m2 | 6.1
834 |  | Ārējās kāpnes K-2
835 |  | Betona kāpņu demontāža | m2 | 6.6
836 |  | Jumts
837 |  | Jumta teknes demontāža | m | 30
Tiešās izmaksas kopā, t. sk. darba devēja sociālais nodoklis (%)
Sastādīja:
(Paraksts, atšifrējums)
Tāme sastādīta 2018. gada ___. ____________
Pārbaudīja:
(Paraksts, atšifrējums)
Sertifikāta Nr: _____________________

## Vispar.3.p.d.
Lokālā tāme Nr. 3-1
Vispārējie būvdarbi - 3.pārbūves daļa
Būves nosaukums: |  | Gulbenes 2.vidusskolas pārbūve
Objekta nosaukums: |  | Gulbenes 2.vidusskola
Objekta adrese: |  | Līkā iela 21, Gulbene, Gulbenes novads
Pasūtījuma Nr.
Tāme sastādīta 201__. gada tirgus cenās, pamatojoties uz AR, BK daļas rasējumiem. Tāmes izmaksas ____________ euro | [14 empty] | Tāme sastādīta 2018. gada ____. ____________
N.p.k. | Kods | Darba nosaukums | Mērv. | Daudz. | laika norma (c/h) | darba samaksas likme (euro) | Vienības izmaksas |  |  |  | Kopā par visu apjomu
[7 empty] | Darba alga (euro) | Materiāli (euro) | Mehānismi (euro) | Kopā (euro) | darbietilpība (c/h) | Darba alga (euro) | Materiāli (euro) | Mehānismi (euro) | Summa (euro)
1 |  | 1.Sienas
2 |  | Starpsienu no Fibo blokiem, biez.150 mm montāža | m3 | 2.43
3 |  | 1.Fibo bloki, 150 mm | m3 | 2.552
4 |  | 2.Cementa-smilšu java | m3 | 0.608
5 |  | Riģeļu montāža | kg | 44
6 |  | 1.Metāla konstrukcijas | kg | 44
7 |  | 2.Elektrodi | kg | 0.88
8 |  | 3.Bultas | kg | 0.88
9 |  | 4.Cementa-kaļķu java | m3 | 0.167
10 |  | 2.Pārsegums
11 |  | 1.stāva atvērums lūkas ierīkošanai paneli 2*550*350mm | gab. | 1
12 |  | 1.Metāla konstrukcijas | kg | 333.8
13 |  | 2.Palīgmateriāli | gab. | 1
14
15 |  | 2.stāva atvērums lūkas ierīkošanai paneli 2*600*700mm | gab. | 1
16 |  | 1.Metāla konstrukcijas | kg | 333.8
17 |  | 2.Palīgmateriāli | gab. | 1
18
19 |  | 3.stāva atvērums lūkas ierīkošanai paneli 2*650*1100mm | gab. | 1
20 |  | 1.Metāla konstrukcijas | kg | 333.8
21 |  | 2.Palīgmateriāli | gab. | 1
22
23 |  | 4.stāva atvērums lūkas ierīkošanai paneli 2*900*1450mm-MA-1` | gab. | 1
24 |  | 1.Metāla konstrukcijas | kg | 427.9
25 |  | 2.Palīgmateriāli | gab. | 1
26 |  | 3.Betons C25/30 | m3 | 0.75
27 |  | Balsta pakājes AP-1 montāža | gab. | 12
28 |  | 1.Metāla konstrukcijas | kg | 146.16
29 |  | 2.Palīgmateriāli | gab. | 4
30 |  | 3.Betons C20/25 | m3 | 0.36
31 |  | 3.Jumts
32 |  | Trose drošības joslas pieslēgšanai | m | 37
33 |  | 1.Troses | m | 37
34 |  | 2.Troses fiksators | gab. | 3
35 |  | 3.Metāla konstrukcijas | gab. | 18
36 |  | Skārda jumtiņa montāža | gab. | 6
37 |  | 1.Skārda jumtiņš 700*1600 mm | gab. | 1
38 |  | 2.Skārda jumtiņš 700*2000 mm | gab. | 2
39 |  | 3.Skārda jumtiņš 700*2400 mm | gab. | 2
40 |  | 4.Skārda jumtiņš 700*2700 mm | gab. | 1
41 |  | Ugunsdzēsības kāpņu montāža | gab. | 2
42 |  | 1.Ugunsdzēsības kāpnes 600*3000 mm | gab. | 2
43 |  | AVK iekārtas keramzītbetona atbalsta pamatiņi,biez.100mm | m3 | 0.35
44 |  | 1.Keramzītbetons C16/20 | m3 | 0.35
45 |  | 2.Metāla karkass | kg | 18.2
46 |  | 3.Kausētais ruļlu materiāls | m2 | 10
47 |  | 4.Metāla rāmis | kg | 141
48 |  | 4.Laukuma sagatavošanas darbi
49 |  | Pagaidu žoga ar vārtiem un rezerves vārtiem uzstādišana | kompl. | 45
50 |  | 1.Žoga panelis 3500*2000 | kompl. | 45
51 |  | Biotualetes uzstādīšana | kompl. | 1
52 |  | 1.Tualetes kabīne | kompl. | 1
53 |  | Informācijas tāfeles uzstādīšana | gab. | 1
54 |  | Ugunsdzēsības vairoga uzstādīšana | kompl. | 1
55 |  | 1.Ugunsdzēsības vairogs | kompl. | 1
56 |  | Sadzīves-administrācijas mājiņa uzstādīšana | kompl. | 2
57 |  | 1.Sadzīves-administrācijas mājiņa 3,0*2,5 m | kompl. | 2
58 |  | Atkritumu konteineri | gab. | 1
59 |  | 5.Grīdas
60 |  | Cokolstāva telpas
61 |  | 012 - Gaitenis
62 |  | Linoleja ieklāšana | m2 | 10
63 |  | 1.Linolejs Tarkett vai ekvivalents | m2 | 10.5
64 |  | 2.Līme | l | 2
65 |  | 3.Grīdlīste PVC, h=5cm | m | 12
66 |  | 015,128,216,324,406 - Kāpņu telpa
67 |  | Epoksīda pārklājums /pakāpieni/ | m2 | 123
68 |  | 1.Epoksīda pārklājums | m2 | 124.23
69 |  | 016 - Tehniskā telpa
70 |  | Betona kārtas ierīkošana/GR-5/-50mm | m2 | 19.8
71 |  | 1.Betons C12/15 | m3 | 0.99
72 |  | 2.Armatūras siets d5BpI | m2 | 19.8
73 |  | Šķembu pamatnes ierīkošana h=100 mm | m² | 19.8
74 |  | 1.Šķembas, frakcija 0/45 mm | m³ | 1.98
75 |  | Smilts filtrējošā slāņa izveidošana h=30 mm | m² | 19.8
76 |  | 1.Smilts, filtr.koef.1 | m³ | 0.594
77 |  | Plēve 125 Mk, 2 kārtas | m² | 19.8
78 |  | 1.Plēve 125 Mk, 2 kārtas | m² | 40.59
79 |  | Putupolisterols 100 mm | m2 | 19.8
80 |  | 1.Putupolisterols Tenapor EPS100 vai ekvivalents | m2 | 20
81 |  | 019 - Trenažieru zāle
82 |  | Linoleja ieklāšana | m2 | 10
83 |  | 1.Linolejs Tarkett vai ekvivalents | m2 | 10.5
84 |  | 2.Līme | l | 2
85 |  | 3.Grīdlīste PVC, h=5cm | m | 14
86 |  | 020 - Inventāra noliktava
87 |  | Linoleja ieklāšana | m2 | 10
88 |  | 1.Linolejs Tarkett vai ekvivalents | m2 | 10.5
89 |  | 2.Līme | l | 2
90 |  | 3.Grīdlīste PVC, h=5cm | m | 14
91 |  | 1.stāva telpas
92 |  | 120 - Rekreācija
93 |  | Grīdas plākšņu biez.12 mm ieklāšana | m2 | 92.3
94 |  | 1.Durelis floor plāksne biez.12 mm vai ekvivalents | m2 | 96.915
95 |  | 2.Skrūves | kg | 6.922
96 |  | Linoleja ieklāšana /GR-1/ | m2 | 92.3
97 |  | 1.Linolejs Tarkett vai ekvivalents | m2 | 96.915
98 |  | 2.Līme | l | 18.46
99 |  | 3.Grīdlīste PVC, h=5cm | m | 129.22
100 |  | Koka grīdas slīpēšana | m2 | 92.3
101 |  | 121 - Gaitenis
102 |  | Grīdas plākšņu biez.12 mm ieklāšana | m2 | 32
103 |  | 1.Durelis floor plāksne biez.12 mm vai ekvivalents | m2 | 33.6
104 |  | 2.Skrūves | kg | 2.4
105 |  | Linoleja ieklāšana /GR-1/ | m2 | 32
106 |  | 1.Linolejs Tarkett vai ekvivalents | m2 | 33.6
107 |  | 2.Līme | l | 6.4
108 |  | 3.Grīdlīste PVC, h=5cm | m | 44.8
109 |  | Koka grīdas slīpēšana | m2 | 32
110 |  | 122 - Kabinets
111 |  | Grīdas plākšņu biez.12 mm ieklāšana | m2 | 34.6
112 |  | 1.Durelis floor plāksne biez.12 mm vai ekvivalents | m2 | 36.33
113 |  | 2.Skrūves | kg | 2.595
114 |  | Linoleja ieklāšana /GR-1/ | m2 | 34.6
115 |  | 1.Linolejs Tarkett vai ekvivalents | m2 | 36.33
116 |  | 2.Līme | l | 6.92
117 |  | 3.Grīdlīste PVC, h=5cm | m | 48.44
118 |  | Koka grīdas slīpēšana | m2 | 34.6
119 |  | 123 - Medmāsas kabinets
120 |  | Grīdas plākšņu biez.12 mm ieklāšana | m2 | 27
121 |  | 1.Durelis floor plāksne biez.12 mm vai ekvivalents | m2 | 28.35
122 |  | 2.Skrūves | kg | 2.025
123 |  | Linoleja ieklāšana /GR-1/ | m2 | 27
124 |  | 1.Linolejs Tarkett vai ekvivalents | m2 | 28.35
125 |  | 2.Līme | l | 5.4
126 |  | 3.Grīdlīste PVC, h=5cm | m | 37.8
127 |  | Koka grīdas slīpēšana | m2 | 27
128 |  | 124 - Kabinets
129 |  | Grīdas plākšņu biez.12 mm ieklāšana | m2 | 52.3
130 |  | 1.Durelis floor plāksne biez.12 mm vai ekvivalents | m2 | 54.915
131 |  | 2.Skrūves | kg | 3.922
132 |  | Linoleja ieklāšana /GR-1/ | m2 | 52.3
133 |  | 1.Linolejs Tarkett vai ekvivalents | m2 | 54.915
134 |  | 2.Līme | l | 10.46
135 |  | 3.Grīdlīste PVC, h=5cm | m | 73.22
136 |  | Koka grīdas slīpēšana | m2 | 52.3
137 |  | 125 - Kabinets
138 |  | Grīdas plākšņu biez.12 mm ieklāšana | m2 | 52.3
139 |  | 1.Durelis floor plāksne biez.12 mm vai ekvivalents | m2 | 54.915
140 |  | 2.Skrūves | kg | 3.922
141 |  | Linoleja ieklāšana /GR-1/ | m2 | 52.3
142 |  | 1.Linolejs Tarkett vai ekvivalents | m2 | 54.915
143 |  | 2.Līme | l | 10.46
144 |  | 3.Grīdlīste PVC, h=5cm | m | 73.22
145 |  | Koka grīdas slīpēšana | m2 | 52.3
146 |  | 126 - Kabinets
147 |  | Grīdas plākšņu biez.12 mm ieklāšana | m2 | 52.3
148 |  | 1.Durelis floor plāksne biez.12 mm vai ekvivalents | m2 | 54.915
149 |  | 2.Skrūves | kg | 3.922
150 |  | Linoleja ieklāšana /GR-1/ | m2 | 52.3
151 |  | 1.Linolejs Tarkett vai ekvivalents | m2 | 54.915
152 |  | 2.Līme | l | 10.46
153 |  | 3.Grīdlīste PVC, h=5cm | m | 73.22
154 |  | Koka grīdas slīpēšana | m2 | 52.3
155 |  | 127 - Kabinets
156 |  | Grīdas plākšņu biez.12 mm ieklāšana | m2 | 52.3
157 |  | 1.Durelis floor plāksne biez.12 mm vai ekvivalents | m2 | 54.915
158 |  | 2.Skrūves | kg | 3.922
159 |  | Linoleja ieklāšana /GR-1/ | m2 | 52.3
160 |  | 1.Linolejs Tarkett vai ekvivalents | m2 | 54.915
161 |  | 2.Līme | l | 10.46
162 |  | 3.Grīdlīste PVC, h=5cm | m | 73.22
163 |  | Koka grīdas slīpēšana | m2 | 52.3
164 |  | 129 - Vējtveris
165 |  | Kājslauķa uzstādīšana | m2 | 2
166 |  | 1.Kājslauķis, biez.=60mm | m2 | 2
167 |  | 2.stāva telpas
168 |  | 211 - Gaitenis
169 |  | Grīdas plākšņu biez.12 mm ieklāšana | m2 | 61.8
170 |  | 1.Durelis floor plāksne biez.12 mm vai ekvivalents | m2 | 64.89
171 |  | 2.Skrūves | kg | 4.635
172 |  | Linoleja ieklāšana /GR-1/ | m2 | 61.8
173 |  | 1.Linolejs Tarkett vai ekvivalents | m2 | 64.89
174 |  | 2.Līme | l | 12.36
175 |  | 3.Grīdlīste PVC, h=5cm | m | 86.52
176 |  | Koka grīdas slīpēšana | m2 | 61.8
177 |  | 212,213,214 - Lasītava
178 |  | Grīdas plākšņu biez.12 mm ieklāšana | m2 | 64
179 |  | 1.Durelis floor plāksne biez.12 mm vai ekvivalents | m2 | 67.2
180 |  | 2.Skrūves | kg | 4.8
181 |  | Linoleja ieklāšana /GR-1,GR-2/ | m2 | 112.3
182 |  | 1.Linolejs Tarkett vai ekvivalents | m2 | 117.915
183 |  | 2.Līme | l | 22.46
184 |  | 3.Grīdlīste PVC, h=5cm | m | 157.22
185 |  | Koka grīdas slīpēšana | m2 | 64
186 |  | 215 - Sieviešu tualete
187 |  | Grīdas plākšņu, biez.=21 mm ieklāšana | m2 | 11.4
188 |  | 1.Durelis floor plāksne biez.21 mm | m2 | 11.97
189 |  | 2.Skrūves | kg | 0.855
190 |  | Līmējamā hidroizolācija | m2 | 11.4
191 |  | 1.Līmējamā hidroizolācija-plēve | m2 | 11.97
192 |  | Grīdas flīžu ieklāšana /GR-6/ | m2 | 11.4
193 |  | 1.Keramikas flīzes | m2 | 11.97
194 |  | 2.Līme | kg | 28.5
195 |  | 217 - Kabinets
196 |  | Linoleja ieklāšana /GR-2/ | m2 | 52.3
197 |  | 1.Linolejs Tarkett vai ekvivalents | m2 | 54.915
198 |  | 2.Līme | l | 10.46
199 |  | 3.Grīdlīste PVC, h=5cm | m | 73.22
200 |  | 218 - Kabinets
201 |  | Linoleja ieklāšana /GR-2/ | m2 | 52.3
202 |  | 1.Linolejs Tarkett vai ekvivalents | m2 | 54.915
203 |  | 2.Līme | l | 10.46
204 |  | 3.Grīdlīste PVC, h=5cm | m | 73.22
205 |  | 219 - Kabinets
206 |  | Linoleja ieklāšana /GR-2/ | m2 | 52.3
207 |  | 1.Linolejs Tarkett vai ekvivalents | m2 | 54.915
208 |  | 2.Līme | l | 10.46
209 |  | 3.Grīdlīste PVC, h=5cm | m | 73.22
210 |  | 220 - Kabinets
211 |  | Grīdas plākšņu biez.12 mm ieklāšana | m2 | 52.3
212 |  | 1.Durelis floor plāksne biez.12 mm vai ekvivalents | m2 | 54.915
213 |  | 2.Skrūves | kg | 3.922
214 |  | Linoleja ieklāšana /GR-1/ | m2 | 52.3
215 |  | 1.Linolejs Tarkett vai ekvivalents | m2 | 54.915
216 |  | 2.Līme | l | 10.46
217 |  | 3.Grīdlīste PVC, h=5cm | m | 73.22
218 |  | Koka grīdas slīpēšana | m2 | 52.3
219 |  | 3.stāva telpas
220 |  | 320 - Rekreācija
221 |  | Grīdas plākšņu biez.12 mm ieklāšana | m2 | 92.3
222 |  | 1.Durelis floor plāksne biez.12 mm vai ekvivalents | m2 | 96.915
223 |  | 2.Skrūves | kg | 6.922
224 |  | Linoleja ieklāšana /GR-1/ | m2 | 92.3
225 |  | 1.Linolejs Tarkett vai ekvivalents | m2 | 96.915
226 |  | 2.Līme | l | 18.46
227 |  | 3.Grīdlīste PVC, h=5cm | m | 129.22
228 |  | Koka grīdas slīpēšana | m2 | 92.3
229 |  | 321 - Gaitenis
230 |  | Grīdas plākšņu biez.12 mm ieklāšana | m2 | 31.9
231 |  | 1.Durelis floor plāksne biez.12 mm vai ekvivalents | m2 | 33.495
232 |  | 2.Skrūves | kg | 2.392
233 |  | Linoleja ieklāšana /GR-1/ | m2 | 31.9
234 |  | 1.Linolejs Tarkett vai ekvivalents | m2 | 33.495
235 |  | 2.Līme | l | 6.38
236 |  | 3.Grīdlīste PVC, h=5cm | m | 44.66
237 |  | Koka grīdas slīpēšana | m2 | 31.9
238 |  | 322 - Klase
239 |  | Grīdas plākšņu biez.12 mm ieklāšana | m2 | 50.35
240 |  | 1.Durelis floor plāksne biez.12 mm vai ekvivalents | m2 | 52.868
241 |  | 2.Skrūves | kg | 3.776
242 |  | Linoleja ieklāšana /GR-1/ | m2 | 50.35
243 |  | 1.Linolejs Tarkett vai ekvivalents | m2 | 52.868
244 |  | 2.Līme | l | 10.07
245 |  | 3.Grīdlīste PVC, h=5cm | m | 70.49
246 |  | Koka grīdas slīpēšana | m2 | 50.35
247 |  | 323 - Vīriešu tualete
248 |  | Grīdas plākšņu biez.21 mm ieklāšana | m2 | 11.6
249 |  | 1.Durelis floor plāksne biez.21 mm | m2 | 12.18
250 |  | 2.Skrūves | kg | 0.87
251 |  | Līmējamā hidroizolācija | m2 | 11.6
252 |  | 1.Līmējamā hidroizolācija-plēve | m2 | 12.18
253 |  | Grīdas flīžu ieklāšana /GR-6/ | m2 | 11.6
254 |  | 1.Keramikas flīzes | m2 | 12.18
255 |  | 2.Līme | kg | 29
256 |  | 325 - Kabinets
257 |  | Grīdas plākšņu biez.12 mm ieklāšana | m2 | 52.3
258 |  | 1.Durelis floor plāksne biez.12 mm vai ekvivalents | m2 | 54.915
259 |  | 2.Skrūves | kg | 3.922
260 |  | Linoleja ieklāšana /GR-1/ | m2 | 52.3
261 |  | 1.Linolejs Tarkett vai ekvivalents | m2 | 54.915
262 |  | 2.Līme | l | 10.46
263 |  | 3.Grīdlīste PVC, h=5cm | m | 73.22
264 |  | Koka grīdas slīpēšana | m2 | 52.3
265 |  | 326 - Kabinets
266 |  | Grīdas plākšņu biez.12 mm ieklāšana | m2 | 52.3
267 |  | 1.Durelis floor plāksne biez.12 mm vai ekvivalents | m2 | 54.915
268 |  | 2.Skrūves | kg | 3.922
269 |  | Linoleja ieklāšana /GR-1/ | m2 | 52.3
270 |  | 1.Linolejs Tarkett vai ekvivalents | m2 | 54.915
271 |  | 2.Līme | l | 10.46
272 |  | 3.Grīdlīste PVC, h=5cm | m | 73.22
273 |  | Koka grīdas slīpēšana | m2 | 52.3
274 |  | 327 - Kabinets
275 |  | Linoleja ieklāšana /GR-2/ | m2 | 52.3
276 |  | 1.Linolejs Tarkett vai ekvivalents | m2 | 54.915
277 |  | 2.Līme | l | 10.46
278 |  | 3.Grīdlīste PVC, h=5cm | m | 73.22
279 |  | 328 - Kabinets
280 |  | Linoleja ieklāšana /GR-2/ | m2 | 51.9
281 |  | 1.Linolejs Tarkett vai ekvivalents | m2 | 54.495
282 |  | 2.Līme | l | 10.38
283 |  | 3.Grīdlīste PVC, h=5cm | m | 72.66
284 |  | 4.stāva telpas
285 |  | 402 - Ārpusklases nodarbību telpa
286 |  | Grīdas plākšņu biez.12 mm ieklāšana | m2 | 62.4
287 |  | 1.Durelis floor plāksne biez.12 mm vai ekvivalents | m2 | 65.52
288 |  | 2.Skrūves | kg | 4.68
289 |  | Linoleja ieklāšana /GR-1/ | m2 | 62.4
290 |  | 1.Linolejs Tarkett vai ekvivalents | m2 | 65.52
291 |  | 2.Līme | l | 12.48
292 |  | 3.Grīdlīste PVC, h=5cm | m | 87.36
293 |  | Koka grīdas slīpēšana | m2 | 62.4
294 |  | 403 - Gaitenis
295 |  | Grīdas plākšņu biez.12 mm ieklāšana | m2 | 61.8
296 |  | 1.Durelis floor plāksne biez.12 mm vai ekvivalents | m2 | 64.89
297 |  | 2.Skrūves | kg | 4.635
298 |  | Linoleja ieklāšana /GR-1/ | m2 | 61.8
299 |  | 1.Linolejs Tarkett vai ekvivalents | m2 | 64.89
300 |  | 2.Līme | l | 12.36
301 |  | 3.Grīdlīste PVC, h=5cm | m | 86.52
302 |  | Koka grīdas slīpēšana | m2 | 61.8
303 |  | 404 - Klase
304 |  | Grīdas plākšņu biez.12 mm ieklāšana | m2 | 50.35
305 |  | 1.Durelis floor plāksne biez.12 mm vai ekvivalents | m2 | 52.868
306 |  | 2.Skrūves | kg | 3.776
307 |  | Linoleja ieklāšana /GR-1/ | m2 | 50.35
308 |  | 1.Linolejs Tarkett vai ekvivalents | m2 | 52.868
309 |  | 2.Līme | l | 10.07
310 |  | 3.Grīdlīste PVC, h=5cm | m | 70.49
311 |  | Koka grīdas slīpēšana | m2 | 50.35
312 |  | 405 - Sieviešu tualete
313 |  | Grīdas plākšņu biez.21 mm ieklāšana | m2 | 11.6
314 |  | 1.Durelis floor plāksne biez.21 mm vai ekvivalents | m2 | 12.18
315 |  | 2.Skrūves | kg | 0.87
316 |  | Līmējamā hidroizolācija | m2 | 11.6
317 |  | 1.Līmējamā hidroizolācija-plēve | m2 | 12.18
318 |  | Grīdas flīžu ieklāšana /GR-6/ | m2 | 11.6
319 |  | 1.Keramikas flīzes | m2 | 12.18
320 |  | 2.Līme | kg | 29
321 |  | 407 - Kabinets
322 |  | Grīdas plākšņu biez.12 mm ieklāšana | m2 | 52.3
323 |  | 1.Durelis floor plāksne biez.12 mm vai ekvivalents | m2 | 54.915
324 |  | 2.Skrūves | kg | 3.922
325 |  | Linoleja ieklāšana /GR-1/ | m2 | 52.3
326 |  | 1.Linolejs Tarkett vai ekvivalents | m2 | 54.915
327 |  | 2.Līme | l | 10.46
328 |  | 3.Grīdlīste PVC, h=5cm | m | 73.22
329 |  | Koka grīdas slīpēšana | m2 | 52.3
330 |  | 408 - Kabinets
331 |  | Grīdas plākšņu biez.12 mm ieklāšana | m2 | 52.3
332 |  | 1.Durelis floor plāksne biez.12 mm vai ekvivalents | m2 | 54.915
333 |  | 2.Skrūves | kg | 3.922
334 |  | Linoleja ieklāšana /GR-1/ | m2 | 52.3
335 |  | 1.Linolejs Tarkett vai ekvivalents | m2 | 54.915
336 |  | 2.Līme | l | 10.46
337 |  | 3.Grīdlīste PVC, h=5cm | m | 73.22
338 |  | Koka grīdas slīpēšana | m2 | 52.3
339 |  | 409 - Kabinets
340 |  | Grīdas plākšņu biez.12 mm ieklāšana | m2 | 52.3
341 |  | 1.Durelis floor plāksne biez.12 mm vai ekvivalents | m2 | 54.915
342 |  | 2.Skrūves | kg | 3.922
343 |  | Linoleja ieklāšana /GR-1/ | m2 | 52.3
344 |  | 1.Linolejs Tarkett vai ekvivalents | m2 | 54.915
345 |  | 2.Līme | l | 10.46
346 |  | 3.Grīdlīste PVC, h=5cm | m | 73.22
347 |  | Koka grīdas slīpēšana | m2 | 52.3
348 |  | 410 - Kabinets
349 |  | Grīdas plākšņu biez.12 mm ieklāšana | m2 | 51.9
350 |  | 1.Durelis floor plāksne biez.12 mm vai ekvivalents | m2 | 54.495
351 |  | 2.Skrūves | kg | 3.893
352 |  | Linoleja ieklāšana /GR-1/ | m2 | 51.9
353 |  | 1.Linolejs Tarkett vai ekvivalents | m2 | 54.495
354 |  | 2.Līme | l | 10.38
355 |  | 3.Grīdlīste PVC, h=5cm | m | 72.66
356 |  | Koka grīdas slīpēšana | m2 | 51.9
357 |  | 5.Ailas
358 |  | Cokolstāva telpas
359 |  | UD Metāla durvju uzstādīšana (ar stiklojumu, divviru, 2 gab.) | m2 | 5.7
360 |  | 1.Metāla durvis UD-1,1500*1900 | m2 | 5.7
361 |  | 2.Durvju līste | m | 11.4
362 |  | 3.Palīgmateriāli | kompl. | 2
363 |  | UD Metāla durvju uzstādīšana (bez stiklojuma, vienviru, kreisā vērtne, 1 gab.) | m2 | 1.48
364 |  | 1.Metāla durvis UD-2,820*1800 | m2 | 1.48
365 |  | 2.Durvju līste | m | 4.82
366 |  | 3.Palīgmateriāli | kompl. | 1
367 |  | Masīvkoka durvju uzstādīšana (bez stiklojuma, divviru, 1 gab.) | m2 | 2.66
368 |  | 1.Durvis Nr.1, 1400*1900 | m2 | 2.66
369 |  | 2.Durvju līste | m | 5.6
370 |  | 3.Palīgmateriāli | kompl. | 1
371 |  | Masīvkoka durvju uzstādīšana (bez stiklojuma, vienviru, kreisā vērtne, ar resti apakšdaļā, 2 gab.) | m2 | 3.8
372 |  | 1.Durvis Nr.2, 1000*1900 | m2 | 3.8
373 |  | 2.Durvju līste | m | 10.4
374 |  | 3.Palīgmateriāli | kompl. | 2
375 |  | Masīvkoka durvju uzstādīšana (bez stiklojuma, vienviru, labā vērtne, ar resti apakšdaļā, 1 gab.) | m2 | 1.9
376 |  | 1.Durvis Nr.2, 1000*1900 | m2 | 1.9
377 |  | 2.Durvju līste | m | 5.2
378 |  | 3.Palīgmateriāli | kompl. | 1
379 |  | Masīvkoka durvju uzstādīšana (bez stiklojuma, vienviru, kreisā vērtne, ar resti apakšdaļā, 1 gab.) | m2 | 1.71
380 |  | 1.Durvis Nr.3, 900*1900 | m2 | 1.71
381 |  | 2.Durvju līste | m | 5.1
382 |  | 3.Palīgmateriāli | kompl. | 1
383 |  | Masīvkoka durvju uzstādīšana (bez stiklojuma, vienviru, labā vērtne, ar resti apakšdaļā, 2 gab.) | m2 | 3.42
384 |  | 1.Durvis Nr.3, 900*1900 | m2 | 3.42
385 |  | 2.Durvju līste | m | 10.2
386 |  | 3.Palīgmateriāli | kompl. | 2
387 |  | Masīvkoka durvju uzstādīšana (bez stiklojuma, vienviru, kreisā vērtne, ar resti apakšdaļā, 2 gab.) | m2 | 3.04
388 |  | 1.Durvis Nr.4, 800*1900 | m2 | 3.04
389 |  | 2.Durvju līste | m | 10
390 |  | 3.Palīgmateriāli | kompl. | 2
391 |  | 1.stāva telpas
392 |  | 1. Durvis
393 |  | Masīvkoka durvju uzstādīšana (bez stiklojuma, vienviru, kreisā vērtne, 1 gab.) | m2 | 1.91
394 |  | 1.Durvis Nr.6,850*2250 | m2 | 1.91
395 |  | 2.Durvju līste | m | 5.75
396 |  | 3.Palīgmateriāli | kompl. | 1
397 |  | 2. Logi
398 |  | PVC logu bloku L-6, 2200x1800 mm, 4gb.uzstādīšana | m2 | 15.84
399 |  | 1.PVC logu bloks 2200x1800 mm | m2 | 15.84
400 |  | 2.Līmlenta | m | 128
401 |  | 3.Palīgmateriāli | kompl. | 4
402 |  | PVC logu bloku L-7, 2000x1800 mm,1gb.uzstādīšana | m2 | 3.6
403 |  | 1.PVC logu bloks 2000x1800 mm | m2 | 3.6
404 |  | 2.Līmlenta | m | 30.4
405 |  | 3.Palīgmateriāli | kompl. | 1
406 |  | Ārējo palodžu uzstādīšana | m | 11.8
407 |  | 1.Skārda palodze ar PE pārklājumu, b=180mm | m | 11.8
408 |  | Iekšējo palodžu uzstādīšana | m | 11.8
409 |  | 1.Iekšējā kokskaidu plātnes laminēta palodze | m | 11.8
410 |  | 3. Stikla vitrīna
411 |  | PVC vitrīna Sp 2000*2300 mm, 1 gab. | m2 | 4.6
412 |  | 1.PVC vitrīna 2000*2300 mm | m2 | 4.6
413 |  | 2.Palīgmateriāli | gab. | 1
414 |  | PVC vitrīna Sp-1 2000*3000 mm, 1 gab. | m2 | 6
415 |  | 1.PVC vitrīna 2000*3000 mm | m2 | 6
416 |  | 2.Palīgmateriāli | gab. | 1
417 |  | 2.stāva telpas
418 |  | 1. Durvis
419 |  | Masīvkoka durvju uzstādīšana (bez stiklojuma, vienviru, kreisā vērtne, 1 gab.) | m2 | 1.79
420 |  | 1.Durvis Nr.7, 850*2100 | m2 | 1.79
421 |  | 2.Durvju līste | m | 5.25
422 |  | 3.Palīgmateriāli | kompl. | 1
423 |  | 2. Logi
424 |  | PVC logu bloku L-6, 2200x1800 mm, 4gb.uzstādīšana | m2 | 15.84
425 |  | 1.PVC logu bloks 2200x1800 mm | m2 | 15.84
426 |  | 2.Līmlenta | m | 128
427 |  | 3.Palīgmateriāli | kompl. | 4
428 |  | PVC logu bloku L-7, 2000x1800 mm, 1gb.uzstādīšana | m2 | 3.6
429 |  | 1.PVC logu bloks 2000x1800 mm | m2 | 3.6
430 |  | 2.Līmlenta | m | 30.4
431 |  | 3.Palīgmateriāli | kompl. | 1
432 |  | Ārējo palodžu uzstādīšana | m | 11.8
433 |  | 1.Skārda palodze ar PE pārklājumu, b=180mm | m | 11.8
434 |  | Iekšējo palodžu uzstādīšana | m | 11.8
435 |  | 1.Iekšējā kokskaidu plātnes laminēta palodze | m | 11.8
436 |  | 3. Stikla starpsiena
437 |  | Stikla starpsiena SS-1ar bīdāmām durvīm 1,0*2,1(h)*2 gab. uzstādīšana | m2 | 47.4
438 |  | 1.Stikla starpsiena 15800*3000 mm | m2 | 47.4
439 |  | 2.Palīgmateriāli | gab. | 1
440 |  | 4. Stikla vitrīna
441 |  | PVC vitrīna Sp 2000*2300 mm, 2 gab. | m2 | 9.2
442 |  | 1.PVC vitrīna 2000*2300 mm | m2 | 9.2
443 |  | 2.Palīgmateriāli | gab. | 1
444 |  | 3.stāva telpas
445 |  | 1. Durvis
446 |  | Masīvkoka durvju uzstādīšana (bez stiklojuma, vienviru, kreisā vērtne, ar resti apakšdaļā, 1 gab.) | m2 | 1.91
447 |  | 1.Durvis Nr.6,850*2250 | m2 | 1.91
448 |  | 2.Durvju līste | m | 5.3
449 |  | 3.Palīgmateriāli | kompl. | 1
450 |  | Masīvkoka durvju uzstādīšana (bez stiklojuma, viensviru, kreisā vērtne, ar resti apakšdaļā, 1 gab.) | m2 | 1.79
451 |  | 1.Durvis Nr.7,850*2100 | m2 | 1.79
452 |  | 2.Durvju līste | m | 5.25
453 |  | 3.Palīgmateriāli | kompl. | 1
454 |  | 2. Logi
455 |  | PVC logu bloku L-6, 2200x1800 mm, 3gb.uzstādīšana | m2 | 11.88
456 |  | 1.PVC logu bloks 2200x1800 mm | m2 | 11.88
457 |  | 2.Līmlenta | m | 96
458 |  | 3.Palīgmateriāli | kompl. | 3
459 |  | PVC logu bloku L-7, 2000x1800 mm, 1gb.uzstādīšana | m2 | 3.6
460 |  | 1.PVC logu bloks 2000x1800 mm | m2 | 3.6
461 |  | 2.Līmlenta | m | 30.4
462 |  | 3.Palīgmateriāli | kompl. | 1
463 |  | Ārējo palodžu uzstādīšana | m | 9.4
464 |  | 1.Skārda palodze ar PE pārklājumu, b=180mm | m | 9.4
465 |  | Iekšējo palodžu uzstādīšana | m | 9.4
466 |  | 1.Iekšējā kokskaidu plātnes laminēta palodze | m | 9.4
467 |  | 3. Stikla vitrīna
468 |  | PVC vitrīna Sp 2000*2300 mm, 2 gab. | m2 | 9.2
469 |  | 1.PVC vitrīna 2000*2300 mm | m2 | 9.2
470 |  | 2.Palīgmateriāli | gab. | 1
471 |  | 4.stāva telpas
472 |  | 1. Durvis
473 |  | Masīvkoka durvju uzstādīšana (bez stiklojuma, vienviru, kreisā vērtne, ar resti apakšdaļā, 1 gab.) | m2 | 1.91
474 |  | 1.Durvis Nr.6,850*2250 | m2 | 1.91
475 |  | 2.Durvju līste | m | 5.3
476 |  | 3.Palīgmateriāli | kompl. | 1
477 |  | 2. Logi
478 |  | PVC logu bloku L-6, 2200x1800 mm, 3gb.uzstādīšana | m2 | 11.88
479 |  | 1.PVC logu bloks 2200x1800 mm | m2 | 11.88
480 |  | 2.Līmlenta | m | 96
481 |  | 3.Palīgmateriāli | kompl. | 3
482 |  | Ārējo palodžu uzstādīšana | m | 7.2
483 |  | 1.Skārda palodze ar PE pārklājumu, b=180mm | m | 7.2
484 |  | Iekšējo palodžu uzstādīšana | m | 7.2
485 |  | 1.Iekšējā kokskaidu plātnes laminēta palodze | m | 7.2
486 |  | 3. Stikla starpsiena
487 |  | Bīdamā starpsienas BS-1 uzstādīšana (6000*3000 mm, 1 gab.) | m2 | 18
488 |  | 1.Bīdamā starpsiena BS-1 | m2 | 18
489 |  | 2.Palīgmateriāli | kompl. | 1
490 |  | Stikla starpsiena SS-1 ar bīdamām durvīm 1,0*2,1(h)*2 gab. uzstādīšana | m2 | 47.4
491 |  | 1.Stikla starpsiena 15800*3000 mm | m2 | 47.4
492 |  | 2.Palīgmateriāli | kompl. | 2
493 |  | 4. Stikla vitrīna
494 |  | PVC vitrīna Sp 2000*2300 mm, 1 gab. | m2 | 4.6
495 |  | 1.PVC vitrīna 2000*2300 mm | m2 | 4.6
496 |  | 2.Palīgmateriāli | kompl. | 1
497 |  | PVC vitrīna Sp-1 2000*3000 mm, 1 gab. | m2 | 5.3
498 |  | 1.PVC vitrīna 2000*3000 mm | m2 | 5.3
499 |  | 2.Palīgmateriāli | kompl. | 1
500 |  | Izeja uz jumtu
501 |  | UD Metāla durvju uzstādīšana (bez stiklojuma, vienviru, labā vērtne, 1gab.) | m2 | 1.6
502 |  | 1.Metāla durvis UD-3,800*2000 | m2 | 1.6
503 |  | 2.Durvju līste | m | 5
504 |  | 3.Palīgmateriāli | kompl. | 1
505 |  | 6.Iekšējās apdare
506 |  | Cokola stāva telpas
507 |  | 012 - Gaitenis
508 |  | 1.Sienas
509 |  | Sienu gruntēšana / Caparol vai ekvivalents / | m2 | 168
510 |  | 1.Gruntējums | kg | 42
511 |  | Virsmu špaktelēšana / Sadolin vai ekvivalents / | m2 | 168
512 |  | 1.Špaktelis MAXI BAZE vai ekvivalents | kg | 84
513 |  | Krāsojums iekšējām sienām ar ūdensemulsiju | m2 | 168
514 |  | 1.Gruntējums | kg | 42
515 |  | 1.Ūdensemulsija | kg | 42
516 |  | 2.Griesti
517 |  | Virsmu gruntēšana / Caparol vai ekvivalents / | m2 | 162.4
518 |  | 1.Gruntējums | kg | 40.6
519 |  | Virsmu špaktelēšana / Sadolin vai ekvivalents / | m2 | 162.4
520 |  | 1.Špaktelis MAXI BAZE vai ekvivalents | kg | 81.2
521 |  | Krāsojums iekšējiem griestiem ar ūdensemulsiju | m2 | 162.4
522 |  | 1.Gruntējums | kg | 40.6
523 |  | 1.Ūdensemulsija | kg | 40.6
524 |  | 015,128,216,324,406 - Kāpņu telpa
525 |  | 1.Sienas
526 |  | Sienu gruntēšana / Caparol vai ekvivalents / | m2 | 425
527 |  | 1.Gruntējums | kg | 106.25
528 |  | Virsmu špaktelēšana / Sadolin vai ekvivalents / | m2 | 425
529 |  | 1.Špaktelis MAXI BAZE vai ekvivalents | kg | 212.5
530 |  | Krāsojums iekšējām sienām ar ūdensemulsiju | m2 | 425
531 |  | 1.Gruntējums | kg | 106.25
532 |  | 1.Ūdensemulsija | kg | 106.25
533 |  | 2.Griesti
534 |  | Virsmu gruntēšana / Caparol vai ekvivalents / | m2 | 17
535 |  | 1.Gruntējums | kg | 4.25
536 |  | Virsmu špaktelēšana / Sadolin vai ekvivalents / | m2 | 17
537 |  | 1.Špaktelis MAXI BAZE vai ekvivalents | kg | 8.5
538 |  | Krāsojums iekšējiem griestiem ar ūdensemulsiju | m2 | 17
539 |  | 1.Gruntējums | kg | 4.25
540 |  | 1.Ūdensemulsija | kg | 4.25
541 |  | 016 - Tehniskā telpa
542 |  | 1.Sienas
543 |  | Sienu gruntēšana / Caparol vai ekvivalents / | m2 | 47
544 |  | 1.Gruntējums | kg | 11.75
545 |  | Virsmu špaktelēšana / Sadolin vai ekvivalents / | m2 | 47
546 |  | 1.Špaktelis MAXI BAZE vai ekvivalents | kg | 23.5
547 |  | Krāsojums iekšējām sienām ar ūdensemulsiju | m2 | 47
548 |  | 1.Gruntējums | kg | 11.75
549 |  | 1.Ūdensemulsija | kg | 11.75
550 |  | 2.Griesti
551 |  | Virsmu gruntēšana / Caparol vai ekvivalents / | m2 | 19.8
552 |  | 1.Gruntējums | kg | 4.95
553 |  | Virsmu špaktelēšana / Sadolin vai ekvivalents / | m2 | 19.8
554 |  | 1.Špaktelis MAXI BAZE vai ekvivalents | kg | 9.9
555 |  | Krāsojums iekšējiem griestiem ar ūdensemulsiju | m2 | 19.8
556 |  | 1.Gruntējums | kg | 4.95
557 |  | 1.Ūdensemulsija | kg | 4.95
558 |  | 017 - Tehniskā telpa
559 |  | 1.Sienas
560 |  | Sienu gruntēšana / Caparol vai ekvivalents / | m2 | 42
561 |  | 1.Gruntējums | kg | 10.5
562 |  | Virsmu špaktelēšana / Sadolin vai ekvivalents / | m2 | 42
563 |  | 1.Špaktelis MAXI BAZE vai ekvivalents | kg | 21
564 |  | Krāsojums iekšējām sienām ar ūdensemulsiju | m2 | 42
565 |  | 1.Gruntējums | kg | 10.5
566 |  | 1.Ūdensemulsija | kg | 10.5
567 |  | 2.Griesti
568 |  | Virsmu gruntēšana / Caparol vai ekvivalents / | m2 | 14.6
569 |  | 1.Gruntējums | kg | 3.65
570 |  | Virsmu špaktelēšana / Sadolin vai ekvivalents / | m2 | 14.6
571 |  | 1.Špaktelis MAXI BAZE vai ekvivalents | kg | 7.3
572 |  | Krāsojums iekšējiem griestiem ar ūdensemulsiju | m2 | 14.6
573 |  | 1.Gruntējums | kg | 3.65
574 |  | 1.Ūdensemulsija | kg | 3.65
575 |  | 018 - Ģerbtuve
576 |  | 1.Sienas
577 |  | Sienu gruntēšana / Caparol vai ekvivalents / | m2 | 45
578 |  | 1.Gruntējums | kg | 11.25
579 |  | Virsmu špaktelēšana / Sadolin vai ekvivalents / | m2 | 45
580 |  | 1.Špaktelis MAXI BAZE vai ekvivalents | kg | 22.5
581 |  | Krāsojums iekšējām sienām ar ūdensemulsiju | m2 | 45
582 |  | 1.Gruntējums | kg | 11.25
583 |  | 1.Ūdensemulsija | kg | 11.25
584 |  | 2.Griesti
585 |  | Virsmu gruntēšana / Caparol vai ekvivalents / | m2 | 16.8
586 |  | 1.Gruntējums | kg | 4.2
587 |  | Virsmu špaktelēšana / Sadolin vai ekvivalents / | m2 | 16.8
588 |  | 1.Špaktelis MAXI BAZE vai ekvivalents | kg | 8.4
589 |  | Krāsojums iekšējiem griestiem ar ūdensemulsiju | m2 | 16.8
590 |  | 1.Gruntējums | kg | 4.2
591 |  | 1.Ūdensemulsija | kg | 4.2
592 |  | 019 - Trenažieru zāle
593 |  | 1.Sienas
594 |  | Sienu gruntēšana / Caparol vai ekvivalents / | m2 | 75
595 |  | 1.Gruntējums | kg | 18.75
596 |  | Virsmu špaktelēšana / Sadolin vai ekvivalents / | m2 | 75
597 |  | 1.Špaktelis MAXI BAZE vai ekvivalents | kg | 37.5
598 |  | Krāsojums iekšējām sienām ar ūdensemulsiju | m2 | 75
599 |  | 1.Gruntējums | kg | 18.75
600 |  | 1.Ūdensemulsija | kg | 18.75
601 |  | 2.Griesti
602 |  | Virsmu gruntēšana / Caparol vai ekvivalents / | m2 | 52.3
603 |  | 1.Gruntējums | kg | 13.075
604 |  | Virsmu špaktelēšana / Sadolin vai ekvivalents / | m2 | 52.3
605 |  | 1.Špaktelis MAXI BAZE vai ekvivalents | kg | 26.15
606 |  | Krāsojums iekšējiem griestiem ar ūdensemulsiju | m2 | 52.3
607 |  | 1.Gruntējums | kg | 13.075
608 |  | 1.Ūdensemulsija | kg | 13.075
609 |  | 020 - Inventāra noliktava
610 |  | 1.Sienas
611 |  | Sienu gruntēšana / Caparol vai ekvivalents / | m2 | 75
612 |  | 1.Gruntējums | kg | 18.75
613 |  | Virsmu špaktelēšana / Sadolin vai ekvivalents / | m2 | 75
614 |  | 1.Špaktelis MAXI BAZE vai ekvivalents | kg | 37.5
615 |  | Krāsojums iekšējām sienām ar ūdensemulsiju | m2 | 75
616 |  | 1.Gruntējums | kg | 18.75
617 |  | 1.Ūdensemulsija | kg | 18.75
618 |  | 2.Griesti
619 |  | Virsmu gruntēšana / Caparol vai ekvivalents / | m2 | 52.3
620 |  | 1.Gruntējums | kg | 13.075
621 |  | Virsmu špaktelēšana / Sadolin vai ekvivalents / | m2 | 52.3
622 |  | 1.Špaktelis MAXI BAZE vai ekvivalents | kg | 26.15
623 |  | Krāsojums iekšējiem griestiem ar ūdensemulsiju | m2 | 52.3
624 |  | 1.Gruntējums | kg | 13.075
625 |  | 1.Ūdensemulsija | kg | 13.075
626 |  | 021 - Inventāra noliktava
627 |  | 1.Sienas
628 |  | Sienu gruntēšana / Caparol vai ekvivalents / | m2 | 56
629 |  | 1.Gruntējums | kg | 14
630 |  | Virsmu špaktelēšana / Sadolin vai ekvivalents / | m2 | 56
631 |  | 1.Špaktelis MAXI BAZE vai ekvivalents | kg | 28
632 |  | Krāsojums iekšējām sienām ar ūdensemulsiju | m2 | 56
633 |  | 1.Gruntējums | kg | 14
634 |  | 1.Ūdensemulsija | kg | 14
635 |  | 2.Griesti
636 |  | Virsmu gruntēšana / Caparol vai ekvivalents / | m2 | 36.5
637 |  | 1.Gruntējums | kg | 9.125
638 |  | Virsmu špaktelēšana / Sadolin vai ekvivalents / | m2 | 36.5
639 |  | 1.Špaktelis MAXI BAZE vai ekvivalents | kg | 18.25
640 |  | Krāsojums iekšējiem griestiem ar ūdensemulsiju | m2 | 36.5
641 |  | 1.Gruntējums | kg | 9.125
642 |  | 1.Ūdensemulsija | kg | 9.125
643 |  | 022 - Elektrosadales telpa
644 |  | 1.Sienas
645 |  | Sienu gruntēšana / Caparol vai ekvivalents / | m2 | 25
646 |  | 1.Gruntējums | kg | 6.25
647 |  | Virsmu špaktelēšana / Sadolin vai ekvivalents / | m2 | 25
648 |  | 1.Špaktelis MAXI BAZE vai ekvivalents | kg | 12.5
649 |  | Krāsojums iekšējām sienām ar ūdensemulsiju | m2 | 25
650 |  | 1.Gruntējums | kg | 6.25
651 |  | 1.Ūdensemulsija | kg | 6.25
652 |  | 2.Griesti
653 |  | Virsmu gruntēšana / Caparol vai ekvivalents / | m2 | 5
654 |  | 1.Gruntējums | kg | 1.25
655 |  | Virsmu špaktelēšana / Sadolin vai ekvivalents / | m2 | 5
656 |  | 1.Špaktelis MAXI BAZE vai ekvivalents | kg | 2.5
657 |  | Krāsojums iekšējiem griestiem ar ūdensemulsiju | m2 | 5
658 |  | 1.Gruntējums | kg | 1.25
659 |  | 1.Ūdensemulsija | kg | 1.25
660 |  | 023 - Palīgtelpa
661 |  | 1.Sienas
662 |  | Sienu gruntēšana / Caparol vai ekvivalents / | m2 | 28
663 |  | 1.Gruntējums | kg | 7
664 |  | Virsmu špaktelēšana / Sadolin vai ekvivalents / | m2 | 28
665 |  | 1.Špaktelis MAXI BAZE vai ekvivalents | kg | 14
666 |  | Krāsojums iekšējām sienām ar ūdensemulsiju | m2 | 28
667 |  | 1.Gruntējums | kg | 7
668 |  | 1.Ūdensemulsija | kg | 7
669 |  | 2.Griesti
670 |  | Virsmu gruntēšana / Caparol vai ekvivalents / | m2 | 7
671 |  | 1.Gruntējums | kg | 1.75
672 |  | Virsmu špaktelēšana / Sadolin vai ekvivalents / | m2 | 7
673 |  | 1.Špaktelis MAXI BAZE vai ekvivalents | kg | 3.5
674 |  | Krāsojums iekšējiem griestiem ar ūdensemulsiju | m2 | 7
675 |  | 1.Gruntējums | kg | 1.75
676 |  | 1.Ūdensemulsija | kg | 1.75
677 |  | 1.stāva telpas
678 |  | 120 - Rekreācija
679 |  | 1.Sienas
680 |  | Sienu gruntēšana / Caparol vai ekvivalents / | m2 | 244
681 |  | 1.Gruntējums | kg | 61
682 |  | Virsmu špaktelēšana / Sadolin vai ekvivalents / | m2 | 244
683 |  | 1.Špaktelis MAXI BAZE vai ekvivalents | kg | 122
684 |  | Krāsojums iekšējām sienām ar ūdensemulsiju dažādu krāsu joslu veidošana / trafaretu tehnika/ | m2 | 244
685 |  | 1.Gruntējums | kg | 61
686 |  | 1.Ūdensemulsija | kg | 61
687 |  | 2.Palīgmateriāli | kompl. | 1
688 |  | Sienas apdare ar keramikas flīzēm | m2 | 1.4
689 |  | 1.Keramikas flīzes | m2 | 1.54
690 |  | 2.Līme | kg | 3.85
691 |  | 2.Griesti
692 |  | Piekārto griestu Ecophon,sistēma Connect T24 montāža vai ekvivalents | m2 | 92.3
693 |  | 1.Metāla profils | m | 369.2
694 |  | 2.Advantage E plātnes vai ekvivalents | m2 | 92.3
695 |  | 3.Dībeļnaglas | kg | 6.922
696 |  | 121 - Gaitenis
697 |  | 1.Sienas
698 |  | Sienu gruntēšana / Caparol vai ekvivalents / | m2 | 100
699 |  | 1.Gruntējums | kg | 25
700 |  | Virsmu špaktelēšana / Sadolin vai ekvivalents / | m2 | 100
701 |  | 1.Špaktelis MAXI BAZE vai ekvivalents | kg | 50
702 |  | Krāsojums iekšējām sienām ar ūdensemulsiju | m2 | 100
703 |  | 1.Gruntējums | kg | 25
704 |  | 1.Ūdensemulsija | kg | 25
705 |  | 2.Griesti
706 |  | Piekārto griestu Ecophon,sistēma Connect T24 montāža vai ekvivalents | m2 | 32
707 |  | 1.Metāla profils | m | 128
708 |  | 2.Advantage E plātnes vai ekvivalents | m2 | 32
709 |  | 3.Dībeļnaglas | kg | 2.4
710 |  | 122 - Kabinets
711 |  | 1.Sienas
712 |  | Sienu gruntēšana / Caparol vai ekvivalents / | m2 | 75
713 |  | 1.Gruntējums | kg | 18.75
714 |  | Virsmu špaktelēšana / Sadolin vai ekvivalents / | m2 | 75
715 |  | 1.Špaktelis MAXI BAZE vai ekvivalents | kg | 37.5
716 |  | Krāsojums iekšējām sienām ar ūdensemulsiju dažādu krāsu joslu veidošana / trafaretu tehnika/ | m2 | 75
717 |  | 1.Gruntējums | kg | 18.75
718 |  | 1.Ūdensemulsija | kg | 18.75
719 |  | 2.Palīgmateriāli | gab. | 1
720 |  | Sienas apdare ar keramikas flīzēm | m2 | 0.8
721 |  | 1.Keramikas flīzes | m2 | 0.88
722 |  | 2.Līme | kg | 2.2
723 |  | 2.Griesti
724 |  | Piekārto griestu Ecophon,sistēma Connect T24 montāža vai ekvivalents | m2 | 34.6
725 |  | 1.Metāla profils | m | 138.4
726 |  | 2.Extra Bass plātnesvai ekvivalents | m2 | 34.6
727 |  | 3.Dībeļnaglas | kg | 2.595
728 |  | 123 - Medmāsas kabinets
729 |  | 1.Sienas
730 |  | Sienu gruntēšana / Caparol vai ekvivalents / | m2 | 65
731 |  | 1.Gruntējums | kg | 16.25
732 |  | Virsmu špaktelēšana / Sadolin vai ekvivalents / | m2 | 65
733 |  | 1.Špaktelis MAXI BAZE vai ekvivalents | kg | 32.5
734 |  | Krāsojums iekšējām sienām ar ūdensemulsiju | m2 | 65
735 |  | 1.Gruntējums | kg | 16.25
736 |  | 1.Ūdensemulsija | kg | 16.25
737 |  | Sienas apdare ar keramikas flīzēm | m2 | 0.8
738 |  | 1.Keramikas flīzes | m2 | 0.88
739 |  | 2.Līme | kg | 2.2
740 |  | 2.Griesti
741 |  | Virsmu gruntēšana / Caparol vai ekvivalents / | m2 | 27
742 |  | 1.Gruntējums | kg | 6.75
743 |  | Virsmu špaktelēšana / Sadolin vai ekvivalents / | m2 | 27
744 |  | 1.Špaktelis MAXI BAZE vai ekvivalents | kg | 13.5
745 |  | Krāsojums iekšējiem griestiem ar ūdensemulsiju | m2 | 27
746 |  | 1.Gruntējums | kg | 6.75
747 |  | 1.Ūdensemulsija | kg | 6.75
748 |  | 124 - Kabinets
749 |  | 1.Sienas
750 |  | Sienu gruntēšana / Caparol vai ekvivalents / | m2 | 100
751 |  | 1.Gruntējums | kg | 25
752 |  | Virsmu špaktelēšana / Sadolin vai ekvivalents / | m2 | 100
753 |  | 1.Špaktelis MAXI BAZE vai ekvivalents | kg | 50
754 |  | Krāsojums iekšējām sienām ar ūdensemulsiju dažādu krāsu joslu veidošana / trafaretu tehnika/ | m2 | 100
755 |  | 1.Gruntējums | kg | 25
756 |  | 1.Ūdensemulsija | kg | 25
757 |  | 2.Palīgmateriāli | kompl. | 1
758 |  | Sienas apdare ar keramikas flīzēm | m2 | 0.8
759 |  | 1.Keramikas flīzes | m2 | 0.88
760 |  | 2.Līme | kg | 2.2
761 |  | 2.Griesti
762 |  | Piekārto griestu Ecophon,sistēma Connect T24 montāža vai ekvivalents | m2 | 52.3
763 |  | 1.Metāla profils | m | 209.2
764 |  | 2.Extra Bass plātnes vai ekvivalents | m2 | 52.3
765 |  | 3.Dībeļnaglas | kg | 3.922
766 |  | 125 - Kabinets
767 |  | 1.Sienas
768 |  | Sienu gruntēšana / Caparol vai ekvivalents / | m2 | 100
769 |  | 1.Gruntējums | kg | 25
770 |  | Virsmu špaktelēšana / Sadolin vai ekvivalents / | m2 | 100
771 |  | 1.Špaktelis MAXI BAZE vai ekvivalents | kg | 50
772 |  | Krāsojums iekšējām sienām ar ūdensemulsiju dažādu krāsu joslu veidošana / trafaretu tehnika/ | m2 | 100
773 |  | 1.Gruntējums | kg | 25
774 |  | 1.Ūdensemulsija | kg | 25
775 |  | 2.Palīgmateriāli | kompl. | 1
776 |  | Sienas apdare ar keramikas flīzēm | m2 | 0.8
777 |  | 1.Keramikas flīzes | m2 | 0.88
778 |  | 2.Līme | kg | 2.2
779 |  | 2.Griesti
780 |  | Piekārto griestu Ecophon,sistēma Connect T24 montāža vai ekvivalents | m2 | 52.3
781 |  | 1.Metāla profils | m | 209.2
782 |  | 2.Extra Bass plātnes vai ekvivalents | m2 | 52.3
783 |  | 3.Dībeļnaglas | kg | 3.922
784 |  | 126 - Kabinets
785 |  | 1.Sienas
786 |  | Sienu gruntēšana / Caparol vai ekvivalents / | m2 | 100
787 |  | 1.Gruntējums | kg | 25
788 |  | Virsmu špaktelēšana / Sadolin vai ekvivalents / | m2 | 100
789 |  | 1.Špaktelis MAXI BAZE vai ekvivalents | kg | 50
790 |  | Krāsojums iekšējām sienām ar ūdensemulsiju dažādu krāsu joslu veidošana / trafaretu tehnika/ | m2 | 100
791 |  | 1.Gruntējums | kg | 25
792 |  | 1.Ūdensemulsija | kg | 25
793 |  | 2.Palīgmateriāli | kompl. | 1
794 |  | Sienas apdare ar keramikas flīzēm | m2 | 0.8
795 |  | 1.Keramikas flīzes | m2 | 0.88
796 |  | 2.Līme | kg | 2.2
797 |  | 2.Griesti
798 |  | Piekārto griestu Ecophon,sistēma Connect T24 montāža vai ekvivalents | m2 | 52.3
799 |  | 1.Metāla profils | m | 209.2
800 |  | 2.Extra Bass plātnes vai ekvivalents | m2 | 52.3
801 |  | 3.Dībeļnaglas | kg | 3.922
802 |  | 127 - Kabinets
803 |  | 1.Sienas
804 |  | Sienu gruntēšana / Caparol vai ekvivalents / | m2 | 100
805 |  | 1.Gruntējums | kg | 25
806 |  | Virsmu špaktelēšana / Sadolin vai ekvivalents / | m2 | 100
807 |  | 1.Špaktelis MAXI BAZE vai ekvivalents | kg | 50
808 |  | Krāsojums iekšējām sienām ar ūdensemulsiju dažādu krāsu joslu veidošana / trafaretu tehnika/ | m2 | 100
809 |  | 1.Gruntējums | kg | 25
810 |  | 1.Ūdensemulsija | kg | 25
811 |  | 2.Palīgmateriāli | kompl. | 1
812 |  | Sienas apdare ar keramikas flīzēm | m2 | 0.8
813 |  | 1.Keramikas flīzes | m2 | 0.88
814 |  | 2.Līme | kg | 2.2
815 |  | 2.Griesti
816 |  | Piekārto griestu Ecophon,sistēma Connect T24 montāža vai ekvivalents | m2 | 52.3
817 |  | 1.Metāla profils | m | 209.2
818 |  | 2.Extra Bass plātnes vai ekvivalents | m2 | 52.3
819 |  | 3.Dībeļnaglas | kg | 3.922
820 |  | 129 - Vējtveris
821 |  | 1.Sienas
822 |  | Sienu gruntēšana / Caparol vai ekvivalents / | m2 | 20
823 |  | 1.Gruntējums | kg | 5
824 |  | Virsmu špaktelēšana / Sadolin vai ekvivalents / | m2 | 20
825 |  | 1.Špaktelis MAXI BAZE vai ekvivalents | kg | 10
826 |  | Krāsojums iekšējām sienām ar ūdensemulsiju | m2 | 20
827 |  | 1.Gruntējums | kg | 5
828 |  | 1.Ūdensemulsija | kg | 5
829 |  | 2.Griesti
830 |  | Virsmu gruntēšana / Caparol vai ekvivalents / | m2 | 2
831 |  | 1.Gruntējums | kg | 0.5
832 |  | Virsmu špaktelēšana / Sadolin vai ekvivalents / | m2 | 2
833 |  | 1.Špaktelis MAXI BAZE vai ekvivalents | kg | 1
834 |  | Krāsojums iekšējiem griestiem ar ūdensemulsiju | m2 | 2
835 |  | 1.Gruntējums | kg | 0.5
836 |  | 1.Ūdensemulsija | kg | 0.5
837 |  | 2.stāva telpas
838 |  | 211 - Gaitenis
839 |  | 1.Sienas
840 |  | Sienu gruntēšana / Caparol vai ekvivalents / | m2 | 165
841 |  | 1.Gruntējums | kg | 41.25
842 |  | Virsmu špaktelēšana / Sadolin vai ekvivalents / | m2 | 165
843 |  | 1.Špaktelis MAXI BAZE vai ekvivalents | kg | 82.5
844 |  | Krāsojums iekšējām sienām ar ūdensemulsiju | m2 | 165
845 |  | 1.Gruntējums | kg | 41.25
846 |  | 1.Ūdensemulsija | kg | 41.25
847 |  | 2.Griesti
848 |  | Piekārto griestu Ecophon,sistēma Connect T24 montāža vai ekvivalents | m2 | 61.8
849 |  | 1.Metāla profils | m | 247.2
850 |  | 2.Master Rigid A plātnes vai ekvivalents | m2 | 61.8
851 |  | 3.Dībeļnaglas | kg | 4.635
852 |  | 212,213,214 - Lasītava
853 |  | 1.Sienas
854 |  | Sienu gruntēšana / Caparol vai ekvivalents / | m2 | 180
855 |  | 1.Gruntējums | kg | 45
856 |  | Virsmu špaktelēšana / Sadolin vai ekvivalents / | m2 | 180
857 |  | 1.Špaktelis MAXI BAZE vai ekvivalents | kg | 90
858 |  | Krāsojums iekšējām sienām ar ūdensemulsiju dažādu krāsu joslu veidošana / trafaretu tehnika/ | m2 | 180
859 |  | 1.Gruntējums | kg | 45
860 |  | 1.Ūdensemulsija | kg | 45
861 |  | 2.Palīgmateriāli | kompl. | 1
862 |  | Sienas apdare ar keramikas flīzēm | m2 | 0.8
863 |  | 1.Keramikas flīzes | m2 | 0.88
864 |  | 2.Līme | kg | 0.22
865 |  | 2.Griesti
866 |  | Piekārto griestu Ecophon,sistēma Connect T24 montāža vai ekvivalents | m2 | 112.3
867 |  | 1.Metāla profils | m | 449.2
868 |  | 2.Advantage E plātnes vai ekvivalents | m2 | 112.3
869 |  | 3.Dībeļnaglas | kg | 8.4225
870 |  | 215 - Sieviešu tualete
871 |  | 1.Sienas
872 |  | Sienu gruntēšana / Caparol vai ekvivalents / | m2 | 28
873 |  | 1.Gruntējums | kg | 7
874 |  | Virsmu špaktelēšana / Sadolin vai ekvivalents / | m2 | 28
875 |  | 1.Špaktelis MAXI BAZE vai ekvivalents | kg | 14
876 |  | Krāsojums iekšējām sienām ar ūdensemulsiju | m2 | 28
877 |  | 1.Gruntējums | kg | 7
878 |  | 1.Ūdensemulsija | kg | 7
879 |  | Sienas apdare ar keramikas flīzēm | m2 | 33
880 |  | 1.Keramikas flīzes | m2 | 36.3
881 |  | 2.Līme | kg | 9.075
882 |  | 2.Griesti
883 |  | Piekārto griestu Ecophon,sistēma Connect T24 montāža vai ekvivalents | m2 | 11.4
884 |  | 1.Metāla profils | m | 45.6
885 |  | 2.Advantage E plātnes vai ekvivalents | m2 | 11.4
886 |  | 3.Dībeļnaglas | kg | 0.855
887 |  | 217 - Kabinets
888 |  | 1.Sienas
889 |  | Sienu gruntēšana / Caparol vai ekvivalents / | m2 | 100
890 |  | 1.Gruntējums | kg | 25
891 |  | Virsmu špaktelēšana / Sadolin vai ekvivalents / | m2 | 100
892 |  | 1.Špaktelis MAXI BAZE vai ekvivalents | kg | 50
893 |  | Krāsojums iekšējām sienām ar ūdensemulsiju dažādu krāsu joslu veidošana / trafaretu tehnika/ | m2 | 100
894 |  | 1.Gruntējums | kg | 25
895 |  | 1.Ūdensemulsija | kg | 25
896 |  | 2.Palīgmateriāli | gab. | 1
897 |  | Sienas apdare ar keramikas flīzēm | m2 | 0.8
898 |  | 1.Keramikas flīzes | m2 | 0.88
899 |  | 2.Līme | kg | 0.22
900 |  | 2.Griesti
901 |  | Piekārto griestu Ecophon,sistēma Connect T24 montāža vai ekvivalents | m2 | 52.3
902 |  | 1.Metāla profils | m | 209.2
903 |  | 2.Extra Bass plātnes vai ekvivalents | m2 | 52.3
904 |  | 3.Dībeļnaglas | kg | 3.9225
905 |  | 218 - Kabinets
906 |  | 1.Sienas
907 |  | Sienu gruntēšana / Caparol vai ekvivalents / | m2 | 100
908 |  | 1.Gruntējums | kg | 25
909 |  | Virsmu špaktelēšana / Sadolin vai ekvivalents / | m2 | 100
910 |  | 1.Špaktelis MAXI BAZE vai ekvivalents | kg | 50
911 |  | Krāsojums iekšējām sienām ar ūdensemulsiju dažādu krāsu joslu veidošana / trafaretu tehnika/ | m2 | 100
912 |  | 1.Gruntējums | kg | 25
913 |  | 1.Ūdensemulsija | kg | 25
914 |  | 2.Palīgmateriāli | kompl. | 1
915 |  | Sienas apdare ar keramikas flīzēm | m2 | 0.8
916 |  | 1.Keramikas flīzes | m2 | 0.88
917 |  | 2.Līme | kg | 0.22
918 |  | 2.Griesti
919 |  | Piekārto griestu Ecophon,sistēma Connect T24 montāža vai ekvivalents | m2 | 52.3
920 |  | 1.Metāla profils | m | 209.2
921 |  | 2.Extra Bass plātnes vai ekvivalents | m2 | 52.3
922 |  | 3.Dībeļnaglas | kg | 3.9225
923 |  | 219 - Kabinets
924 |  | 1.Sienas
925 |  | Sienu gruntēšana / Caparol vai ekvivalents / | m2 | 100
926 |  | 1.Gruntējums | kg | 25
927 |  | Virsmu špaktelēšana / Sadolin vai ekvivalents / | m2 | 100
928 |  | 1.Špaktelis MAXI BAZE vai ekvivalents | kg | 50
929 |  | Krāsojums iekšējām sienām ar ūdensemulsiju dažādu krāsu joslu veidošana / trafaretu tehnika/ | m2 | 100
930 |  | 1.Gruntējums | kg | 25
931 |  | 1.Ūdensemulsija | kg | 25
932 |  | 2.Palīgmateriāli | gab. | 1
933 |  | Sienas apdare ar keramikas flīzēm | m2 | 0.8
934 |  | 1.Keramikas flīzes | m2 | 0.88
935 |  | 2.Līme | kg | 0.22
936 |  | 2.Griesti
937 |  | Piekārto griestu Ecophon,sistēma Connect T24 montāža vai ekvivalents | m2 | 52.3
938 |  | 1.Metāla profils | m | 209.2
939 |  | 2.Extra Bass plātnes vai ekvivalents | m2 | 52.3
940 |  | 3.Dībeļnaglas | kg | 3.9225
941 |  | 220 - Kabinets
942 |  | 1.Sienas
943 |  | Sienu gruntēšana / Caparol vai ekvivalents / | m2 | 100
944 |  | 1.Gruntējums | kg | 25
945 |  | Virsmu špaktelēšana / Sadolin vai ekvivalents / | m2 | 100
946 |  | 1.Špaktelis MAXI BAZE vai ekvivalents | kg | 50
947 |  | Krāsojums iekšējām sienām ar ūdensemulsiju dažādu krāsu joslu veidošana / trafaretu tehnika/ | m2 | 100
948 |  | 1.Gruntējums | kg | 25
949 |  | 1.Ūdensemulsija | kg | 25
950 |  | 2.Palīgmateriāli | kompl. | 1
951 |  | Sienas apdare ar keramikas flīzēm | m2 | 0.8
952 |  | 1.Keramikas flīzes | m2 | 0.88
953 |  | 2.Līme | kg | 0.22
954 |  | 2.Griesti
955 |  | Piekārto griestu Ecophon,sistēma Connect T24 montāža vai ekvivalents | m2 | 52.3
956 |  | 1.Metāla profils | m | 209.2
957 |  | 2.Extra Bass plātnes vai ekvivalents | m2 | 52.3
958 |  | 3.Dībeļnaglas | kg | 3.9225
959 |  | 3.stāva telpas
960 |  | 320 - Rekreācija
961 |  | 1.Sienas
962 |  | Sienu gruntēšana / Caparol vai ekvivalents / | m2 | 250
963 |  | 1.Gruntējums | kg | 62.5
964 |  | Virsmu špaktelēšana / Sadolin vai ekvivalents / | m2 | 250
965 |  | 1.Špaktelis MAXI BAZE vai ekvivalents | kg | 125
966 |  | Krāsojums iekšējām sienām ar ūdensemulsiju, dažādu krāsu | m2 | 250
967 |  | 1.Gruntējums | kg | 62.5
968 |  | 1.Ūdensemulsija | kg | 62.5
969 |  | 2.Palīgmateriāli | kompl. | 1
970 |  | 2.Griesti
971 |  | Piekārto griestu Ecophon,sistēma Connect T24 montāža vai ekvivalents | m2 | 92.3
972 |  | 1.Metāla profils | m | 369.2
973 |  | 2.Master Rigid A plātnes vai ekvivalents | m2 | 92.3
974 |  | 3.Dībeļnaglas | kg | 6.922
975 |  | 321 - Gaitenis
976 |  | 1.Sienas
977 |  | Sienu gruntēšana / Caparol vai ekvivalents / | m2 | 100
978 |  | 1.Gruntējums | kg | 25
979 |  | Virsmu špaktelēšana / Sadolin vai ekvivalents / | m2 | 100
980 |  | 1.Špaktelis MAXI BAZE vai ekvivalents | kg | 50
981 |  | Krāsojums iekšējām sienām ar ūdensemulsiju | m2 | 100
982 |  | 1.Gruntējums | kg | 25
983 |  | 1.Ūdensemulsija | kg | 25
984 |  | 2.Griesti
985 |  | Piekārto griestu Ecophon,sistēma Connect T24 montāža vai ekvivalents | m2 | 31.9
986 |  | 1.Metāla profils | m | 127.6
987 |  | 2.Master Rigid A plātnes vai ekvivalents | m2 | 31.9
988 |  | 3.Dībeļnaglas | kg | 2.392
989 |  | 322 - Klase
990 |  | 1.Sienas
991 |  | Sienu gruntēšana / Caparol vai ekvivalents / | m2 | 115
992 |  | 1.Gruntējums | kg | 28.75
993 |  | Virsmu špaktelēšana / Sadolin vai ekvivalents / | m2 | 115
994 |  | 1.Špaktelis MAXI BAZE vai ekvivalents | kg | 57.5
995 |  | Krāsojums iekšējām sienām ar ūdensemulsiju dažādu krāsu joslu veidošana / trafaretu tehnika/ | m2 | 115
996 |  | 1.Gruntējums | kg | 28.75
997 |  | 1.Ūdensemulsija | kg | 28.75
998 |  | 2.Palīgmateriāli | kompl. | 1
999 |  | Sienas apdare ar keramikas flīzēm | m2 | 0.8
1000 |  | 1.Keramikas flīzes | m2 | 0.88
1001 |  | 2.Līme | kg | 2.2
1002 |  | 2.Griesti
1003 |  | Piekārto griestu Ecophon,sistēma Connect T24 montāža vai ekvivalents | m2 | 50.35
1004 |  | 1.Metāla profils | m | 201.4
1005 |  | 2.Extra Bass plātnes vai ekvivalents | m2 | 50.35
1006 |  | 3.Dībeļnaglas | kg | 3.776
1007 |  | 323 - Vīriešu tualete
1008 |  | 1.Sienas
1009 |  | Sienu gruntēšana / Caparol vai ekvivalents / | m2 | 28
1010 |  | 1.Gruntējums | kg | 7
1011 |  | Virsmu špaktelēšana / Sadolin vai ekvivalents / | m2 | 28
1012 |  | 1.Špaktelis MAXI BAZE vai ekvivalents | kg | 14
1013 |  | Krāsojums iekšējām sienām ar ūdensemulsiju | m2 | 28
1014 |  | 1.Gruntējums | kg | 7
1015 |  | 1.Ūdensemulsija | kg | 7
1016 |  | Sienas apdare ar keramikas flīzēm | m2 | 33
1017 |  | 1.Keramikas flīzes | m2 | 36.3
1018 |  | 2.Līme | kg | 90.75
1019 |  | 2.Griesti
1020 |  | Piekārto griestu Ecophon,sistēma Connect T24 montāža vai ekvivalents | m2 | 11.6
1021 |  | 1.Metāla profils | m | 46.4
1022 |  | 2.Advantage E plātnes vai ekvivalents | m2 | 11.6
1023 |  | 3.Dībeļnaglas | kg | 0.87
1024 |  | 325 - Kabinets
1025 |  | 1.Sienas
1026 |  | Sienu gruntēšana / Caparol vai ekvivalents / | m2 | 100
1027 |  | 1.Gruntējums | kg | 25
1028 |  | Virsmu špaktelēšana / Sadolin vai ekvivalents / | m2 | 100
1029 |  | 1.Špaktelis MAXI BAZE vai ekvivalents | kg | 50
1030 |  | Krāsojums iekšējām sienām ar ūdensemulsiju dažādu krāsu joslu veidošana / trafaretu tehnika/ | m2 | 100
1031 |  | 1.Gruntējums | kg | 25
1032 |  | 1.Ūdensemulsija | kg | 25
1033 |  | 2.Palīgmateriāli | kompl. | 1
1034 |  | Sienas apdare ar keramikas flīzēm | m2 | 0.8
1035 |  | 1.Keramikas flīzes | m2 | 0.88
1036 |  | 2.Līme | kg | 2.2
1037 |  | 2.Griesti
1038 |  | Piekārto griestu Ecophon,sistēma Connect T24 montāža vai ekvivalents | m2 | 52.3
1039 |  | 1.Metāla profils | m | 209.2
1040 |  | 2.Extra Bass plātnes vai ekvivalents | m2 | 52.3
1041 |  | 3.Dībeļnaglas | kg | 3.922
1042 |  | 326 - Kabinets
1043 |  | 1.Sienas
1044 |  | Sienu gruntēšana / Caparol vai ekvivalents / | m2 | 100
1045 |  | 1.Gruntējums | kg | 25
1046 |  | Virsmu špaktelēšana / Sadolin vai ekvivalents / | m2 | 100
1047 |  | 1.Špaktelis MAXI BAZE vai ekvivalents | kg | 50
1048 |  | Krāsojums iekšējām sienām ar ūdensemulsiju dažādu krāsu joslu veidošana / trafaretu tehnika/ | m2 | 100
1049 |  | 1.Gruntējums | kg | 25
1050 |  | 1.Ūdensemulsija | kg | 25
1051 |  | 2.Palīgmateriāli | kompl. | 1
1052 |  | Sienas apdare ar keramikas flīzēm | m2 | 0.8
1053 |  | 1.Keramikas flīzes | m2 | 0.88
1054 |  | 2.Līme | kg | 2.2
1055 |  | 2.Griesti
1056 |  | Piekārto griestu Ecophon,sistēma Connect T24 montāža | m2 | 52.3
1057 |  | 1.Metāla profils | m | 209.2
1058 |  | 2.Extra Bass plātnes vai ekvivalents | m2 | 52.3
1059 |  | 3.Dībeļnaglas | kg | 3.922
1060 |  | 327 - Kabinets
1061 |  | 1.Sienas
1062 |  | Sienu gruntēšana / Caparol vai ekvivalents / | m2 | 100
1063 |  | 1.Gruntējums | kg | 25
1064 |  | Virsmu špaktelēšana / Sadolin vai ekvivalents / | m2 | 100
1065 |  | 1.Špaktelis MAXI BAZE vai ekvivalents | kg | 50
1066 |  | Krāsojums iekšējām sienām ar ūdensemulsiju dažādu krāsu joslu veidošana / trafaretu tehnika/ | m2 | 100
1067 |  | 1.Gruntējums | kg | 25
1068 |  | 1.Ūdensemulsija | kg | 25
1069 |  | 2.Palīgmateriāli | kompl. | 1
1070 |  | Sienas apdare ar keramikas flīzēm | m2 | 0.8
1071 |  | 1.Keramikas flīzes | m2 | 0.88
1072 |  | 2.Līme | kg | 2.2
1073 |  | 2.Griesti
1074 |  | Pie esošā karkasa mainīt piekaramo griestu plāksnes | m2 | 52.3
1075 |  | 1.Extra Bass plātnes vai ekvivalents | m2 | 52.3
1076 |  | 328 - Kabinets
1077 |  | 1.Sienas
1078 |  | Sienu gruntēšana / Caparol vai ekvivalents / | m2 | 100
1079 |  | 1.Gruntējums | kg | 25
1080 |  | Virsmu špaktelēšana / Sadolin vai ekvivalents / | m2 | 100
1081 |  | 1.Špaktelis MAXI BAZE vai ekvivalents | kg | 50
1082 |  | Krāsojums iekšējām sienām ar ūdensemulsiju dažādu krāsu joslu veidošana / trafaretu tehnika/ | m2 | 100
1083 |  | 1.Gruntējums | kg | 25
1084 |  | 1.Ūdensemulsija | kg | 25
1085 |  | 2.Palīgmateriāli | kompl. | 1
1086 |  | Sienas apdare ar keramikas flīzēm | m2 | 0.8
1087 |  | 1.Keramikas flīzes | m2 | 0.88
1088 |  | 2.Līme | kg | 2.2
1089 |  | 2.Griesti
1090 |  | Pie esošā karkasa mainīt piekaramo griestu plāksnes | m2 | 51.9
1091 |  | 1.Extra Bass plātnes vai ekvivalents | m2 | 51.9
1092 |  | 4.stāva telpas
1093 |  | 402 - Ārpusklases nodarbību telpa
1094 |  | 1.Sienas
1095 |  | Sienu gruntēšana / Caparol vai ekvivalents / | m2 | 165
1096 |  | 1.Gruntējums | kg | 41.25
1097 |  | Virsmu špaktelēšana / Sadolin vai ekvivalents / | m2 | 165
1098 |  | 1.Špaktelis MAXI BAZE vai ekvivalents | kg | 82.5
1099 |  | Krāsojums iekšējām sienām ar ūdensemulsiju dažādu krāsu joslu veidošana / trafaretu tehnika/ | m2 | 165
1100 |  | 1.Gruntējums | kg | 41.25
1101 |  | 1.Ūdensemulsija | kg | 41.25
1102 |  | 2.Palīgmateriāli | gab. | 1
1103 |  | 2.Griesti
1104 |  | Piekārto griestu Ecophon,sistēma Connect T24 montāža vai ekvivalents | m2 | 62.4
1105 |  | 1.Metāla profils | m | 249.6
1106 |  | 2.Master Rigid A plātnes vai ekvivalents | m2 | 62.4
1107 |  | 3.Dībeļnaglas | kg | 4.68
1108 |  | 403 - Gaitenis
1109 |  | 1.Sienas
1110 |  | Sienu gruntēšana / Caparol vai ekvivalents / | m2 | 165
1111 |  | 1.Gruntējums | kg | 41.25
1112 |  | Virsmu špaktelēšana / Sadolin vai ekvivalents / | m2 | 165
1113 |  | 1.Špaktelis MAXI BAZE vai ekvivalents | kg | 82.5
1114 |  | Krāsojums iekšējām sienām ar ūdensemulsiju | m2 | 165
1115 |  | 1.Gruntējums | kg | 41.25
1116 |  | 1.Ūdensemulsija | kg | 41.25
1117 |  | 2.Griesti
1118 |  | Piekārto griestu Ecophon,sistēma Connect T24 montāža vai ekvivalents | m2 | 61.8
1119 |  | 1.Metāla profils | m | 247.2
1120 |  | 2.Master Rigid A plātnes vai ekvivalents | m2 | 61.8
1121 |  | 3.Dībeļnaglas | kg | 4.635
1122 |  | 404 - Klase
1123 |  | 1.Sienas
1124 |  | Sienu gruntēšana / Caparol vai ekvivalents / | m2 | 110
1125 |  | 1.Gruntējums | kg | 27.5
1126 |  | Virsmu špaktelēšana / Sadolin vai ekvivalents / | m2 | 110
1127 |  | 1.Špaktelis MAXI BAZE vai ekvivalents | kg | 55
1128 |  | Krāsojums iekšējām sienām ar ūdensemulsiju dažādu krāsu joslu veidošana / trafaretu tehnika/ | m2 | 110
1129 |  | 1.Gruntējums | kg | 27.5
1130 |  | 1.Ūdensemulsija | kg | 27.5
1131 |  | 2.Palīgmateriāli | kompl. | 1
1132 |  | Sienas apdare ar keramikas flīzēm | m2 | 0.8
1133 |  | 1.Keramikas flīzes | m2 | 0.88
1134 |  | 2.Līme | kg | 2.2
1135 |  | 2.Griesti
1136 |  | Piekārto griestu Ecophon,sistēma Connect T24 montāža vai ekvivalents | m2 | 50.35
1137 |  | 1.Metāla profils | m | 201.4
1138 |  | 2.Extra Bass plātnes vai ekvivalents | m2 | 50.35
1139 |  | 3.Dībeļnaglas | kg | 3.776
1140 |  | 405 - Sieviešu tualete
1141 |  | 1.Sienas
1142 |  | Sienu gruntēšana / Caparol vai ekvivalents / | m2 | 28
1143 |  | 1.Gruntējums | kg | 7
1144 |  | Virsmu špaktelēšana / Sadolin vai ekvivalents / | m2 | 28
1145 |  | 1.Špaktelis MAXI BAZE vai ekvivalents | kg | 14
1146 |  | Krāsojums iekšējām sienām ar ūdensemulsiju | m2 | 28
1147 |  | 1.Gruntējums | kg | 7
1148 |  | 1.Ūdensemulsija | kg | 7
1149 |  | Sienas apdare ar keramikas flīzēm | m2 | 33
1150 |  | 1.Keramikas flīzes | m2 | 36.3
1151 |  | 2.Līme | kg | 90.75
1152 |  | 2.Griesti
1153 |  | Piekārto griestu Ecophon,sistēma Connect T24 montāža vai ekvivalents | m2 | 11.6
1154 |  | 1.Metāla profils | m | 46.4
1155 |  | 2.Advantage E plātnes vai ekvivalents | m2 | 11.6
1156 |  | 3.Dībeļnaglas | kg | 0.87
1157 |  | 407 - Kabinets
1158 |  | 1.Sienas
1159 |  | Sienu gruntēšana / Caparol vai ekvivalents / | m2 | 100
1160 |  | 1.Gruntējums | kg | 25
1161 |  | Virsmu špaktelēšana / Sadolin vai ekvivalents / | m2 | 100
1162 |  | 1.Špaktelis MAXI BAZE vai ekvivalents | kg | 50
1163 |  | Krāsojums iekšējām sienām ar ūdensemulsiju dažādu krāsu joslu veidošana / trafaretu tehnika/ | m2 | 100
1164 |  | 1.Gruntējums | kg | 25
1165 |  | 1.Ūdensemulsija | kg | 25
1166 |  | 2.Palīgmateriāli | kompl. | 1
1167 |  | Sienas apdare ar keramikas flīzēm | m2 | 0.8
1168 |  | 1.Keramikas flīzes | m2 | 0.88
1169 |  | 2.Līme | kg | 2.2
1170 |  | 2.Griesti
1171 |  | Piekārto griestu Ecophon,sistēma Connect T24 montāža vai ekvivalents | m2 | 52.3
1172 |  | 1.Metāla profils | m | 209.2
1173 |  | 2.Extra Bass plātnes vai ekvivalents | m2 | 52.3
1174 |  | 3.Dībeļnaglas | kg | 3.922
1175 |  | 408 - Kabinets
1176 |  | 1.Sienas
1177 |  | Sienu gruntēšana / Caparol vai ekvivalents / | m2 | 100
1178 |  | 1.Gruntējums | kg | 25
1179 |  | Virsmu špaktelēšana / Sadolin vai ekvivalents / | m2 | 100
1180 |  | 1.Špaktelis MAXI BAZE vai ekvivalents | kg | 50
1181 |  | Krāsojums iekšējām sienām ar ūdensemulsiju dažādu krāsu joslu veidošana / trafaretu tehnika/ | m2 | 100
1182 |  | 1.Gruntējums | kg | 25
1183 |  | 1.Ūdensemulsija | kg | 25
1184 |  | 2.Palīgmateriāli | kompl. | 1
1185 |  | Sienas apdare ar keramikas flīzēm | m2 | 0.8
1186 |  | 1.Keramikas flīzes | m2 | 0.88
1187 |  | 2.Līme | kg | 2.2
1188 |  | 2.Griesti
1189 |  | Piekārto griestu Ecophon,sistēma Connect T24 montāža | m2 | 52.3
1190 |  | 1.Metāla profils | m | 209.2
1191 |  | 2.Extra Bass plātnes vai ekvivalents | m2 | 52.3
1192 |  | 3.Dībeļnaglas | kg | 3.922
1193 |  | 409 - Kabinets
1194 |  | 1.Sienas
1195 |  | Sienu gruntēšana / Caparol vai ekvivalents / | m2 | 100
1196 |  | 1.Gruntējums | kg | 25
1197 |  | Virsmu špaktelēšana / Sadolin vai ekvivalents / | m2 | 100
1198 |  | 1.Špaktelis MAXI BAZE vai ekvivalents | kg | 50
1199 |  | Krāsojums iekšējām sienām ar ūdensemulsiju dažādu krāsu joslu veidošana / trafaretu tehnika/ | m2 | 100
1200 |  | 1.Gruntējums | kg | 25
1201 |  | 1.Ūdensemulsija | kg | 25
1202 |  | 2.Palīgmateriāli | kompl. | 1
1203 |  | Sienas apdare ar keramikas flīzēm | m2 | 0.8
1204 |  | 1.Keramikas flīzes | m2 | 0.88
1205 |  | 2.Līme | kg | 2.2
1206 |  | 2.Griesti
1207 |  | Piekārto griestu Ecophon,sistēma Connect T24 montāža | m2 | 52.3
1208 |  | 1.Metāla profils | m | 209.2
1209 |  | 2.Extra Bass plātnes vai ekvivalents | m2 | 52.3
1210 |  | 3.Dībeļnaglas | kg | 3.922
1211 |  | 410 - Kabinets
1212 |  | 1.Sienas
1213 |  | Sienu gruntēšana / Caparol vai ekvivalents / | m2 | 100
1214 |  | 1.Gruntējums | kg | 25
1215 |  | Virsmu špaktelēšana / Sadolin vai ekvivalents / | m2 | 100
1216 |  | 1.Špaktelis MAXI BAZE vai ekvivalents | kg | 50
1217 |  | Krāsojums iekšējām sienām ar ūdensemulsiju dažādu krāsu joslu veidošana / trafaretu tehnika/ | m2 | 100
1218 |  | 1.Gruntējums | kg | 25
1219 |  | 1.Ūdensemulsija | kg | 25
1220 |  | 2.Palīgmateriāli | kompl. | 1
1221 |  | Sienas apdare ar keramikas flīzēm | m2 | 0.8
1222 |  | 1.Keramikas flīzes | m2 | 0.88
1223 |  | 2.Līme | kg | 2.2
1224 |  | 2.Griesti
1225 |  | Piekārto griestu Ecophon,sistēma Connect T24 montāža vai ekvivalents | m2 | 51.9
1226 |  | 1.Metāla profils | m | 207.6
1227 |  | 2.Extra Bass plātnes vai ekvivalents | m2 | 51.9
1228 |  | 3.Dībeļnaglas | kg | 3.892
1229 |  | 7.Demontāžas darbi
1230 |  | Cokolstāva telpas
1231 |  | Durvju demontāža | m2 | 23.71
1232 |  | Grīdas linolejs demontāža | m2 | 29.8
1233 |  | Sienu virsmu atīrīšana no bojāta apmetuma un virsmas attīrīšana | m2 | 986
1234 |  | Griestu virsmu atīrīšana no bojāta apmetuma un virsmas attīrīšana | m2 | 376.7
1235 |  | Starpsienu demontāža | m2 | 16.8
1236 |  | Sienas no ķieģeļu mūra, 380 mm /aizmūrējamās ailas / | m3 | 0.72
1237 |  | 1.Ķieģeļi | gab. | 276.48
1238 |  | 2.Cementa-smilšu java M50 | m3 | 0.18
1239 |  | Grīdas konstrukciju demontāža-telpa Nr.016 | m2 | 19.8
1240 |  | Esošās elektroinsojācijas demontāža | objekts | 1
1241 |  | 1.stāva telpas
1242 |  | Stikla bloku loga Sb (2000*2300 mm,1 gab.) demontāža | m2 | 4.6
1243 |  | Durvju demontāža | m2 | 1.91
1244 |  | Logi demontāža | m2 | 19.44
1245 |  | Grīdas no koka konstr.demontāža | m2 | 28.8
1246 |  | Sienu virsmu atīrīšana no bojāta apmetuma un virsmas attīrīšana | m2 | 904
1247 |  | Griestu virsmu atīrīšana no bojāta apmetuma un virsmas attīrīšana | m2 | 29
1248 |  | Ķieģeļu stabs demontāža | m3 | 1.72
1249 |  | Koka restes demontāža | m | 16
1250 |  | Stikla bloku logs Sb-1(2000*3000 mm,1 gab.) - demontēt | m2 | 5.3
1251 |  | Esošās elektroinsojācijas demontāža | objekts | 1
1252 |  | 2.stāva telpas
1253 |  | Stikla bloku logu Sb (2000*2300 mm, 2 gab.) demontāža | m2 | 9.2
1254 |  | Durvju demontāža | m2 | 1.79
1255 |  | Logu demontāža | m2 | 19.44
1256 |  | Grīdas no koka konstrukcijas demontāža | m2 | 62.46
1257 |  | Sienu virsmu atīrīšana no bojāta apmetuma un virsmas attīrīšana | m2 | 773
1258 |  | Durvju aiļu izveidošana | m2 | 1.89
1259 |  | Ķieģeļu staba demontāža | m3 | 1.72
1260 |  | Starpsienu demontāža | m2 | 24
1261 |  | Koka restu demontāža | m | 16
1262 |  | Esošās elektroinsojācijas demontāža | objekts | 1
1263 |  | 3.stāva telpas
1264 |  | Stikla bloku logu Sb (2000*2300 mm, 2 gab.) demontāža | m2 | 9.2
1265 |  | Durvju demontāža | m2 | 3.7
1266 |  | Logu demontāža | m2 | 15.48
1267 |  | Grīdas no koka konstrukcijas demontāža | m2 | 40.4
1268 |  | Sienu virsmu atīrīšana no bojāta apmetuma un virsmas attīrīšana | m2 | 893
1269 |  | Durvju aiļu izveidošana | m2 | 1.89
1270 |  | Ķieģeļu staba demontāža | m3 | 1.72
1271 |  | Starpsienu demontāža | m2 | 12
1272 |  | Koka restu demontāža | m | 16
1273 |  | Esošās elektroinsojācijas demontāža | objekts | 1
1274 |  | 4.stāva telpas
1275 |  | Stikla bloku loga Sb (2000*2300 mm, 1 gab.) demontāža | m2 | 4.6
1276 |  | Durvju demontāža | m2 | 1.91
1277 |  | Logu demontāža | m2 | 11.88
1278 |  | Grīdu no koka konstrukcijas demontāža | m2 | 51.06
1279 |  | Sienu virsmu atīrīšana no bojāta apmetuma un virsmas attīrīšana | m2 | 868
1280 |  | Durvju aiļu izveidošana | m2 | 1.89
1281 |  | Starpsienu demontāža | m2 | 12
1282 |  | Koka restu demontāža | m | 16
1283 |  | Kartona segumu demontāža | m2 | 52.3
1284 |  | Stikla bloku loga Sb-1(2000*3000 mm, 1 gab.) demontāža | m2 | 5.3
1285 |  | Esošās elektroinsojācijas demontāža | objekts | 1
1286 |  | Izeja uz jumtu
1287 |  | Durvju demontāža | m2 | 1.6
Tiešās izmaksas kopā, t. sk. darba devēja sociālais nodoklis (%)
Sastādīja:
(Paraksts, atšifrējums)
Tāme sastādīta 2018. gada ___. ____________
Pārbaudīja:
(Paraksts, atšifrējums)
Sertifikāta Nr: _____________________

## Special.1.p.d.
Lokālā tāme Nr. 1-2
Iekšējie specializētie darbi - 1.pārbūves daļa
Būves nosaukums: |  | Gulbenes 2.vidusskolas pārbūve
Objekta nosaukums: |  | Gulbenes 2.vidusskola
Objekta adrese: |  | Līkā iela 21, Gulbene, Gulbenes novads
Pasūtījuma Nr.
Tāme sastādīta 201__. gada tirgus cenās, pamatojoties uz AVK, ŪK, EL, ESS1, ESS2, UAS, BMS daļas rasējumiem. Tāmes izmaksas ____________ euro | [14 empty] | Tāme sastādīta 2018. gada ____. ____________
N.p.k. | Kods | Darba nosaukums | Mērv. | Daudz. | laika norma (c/h) | darba samaksas likme (euro) | Vienības izmaksas |  |  |  | Kopā par visu apjomu
[7 empty] | Darba alga (euro) | Materiāli (euro) | Mehānismi (euro) | Kopā (euro) | darbietilpība (c/h) | Darba alga (euro) | Materiāli (euro) | Mehānismi (euro) | Summa (euro)
1 |  | 1.Ūdensapgāde un kanalizācija
2 |  | Aukstais ūdensvads - Ū1
3 |  | Plastmasas caurule PP-R80 d75*6.8 PN16 ar veidgabaliem | m | 35
4 |  | 1.Plastmasas caurule d75*6.8 | m | 35
5 |  | Plastmasas caurule PP-R80 d63*5.8 PN16 ar veidgabaliem | m | 8
6 |  | 1.Plastmasas caurule d63*5.8 | m | 8
7 |  | Plastmasas caurule PP-R80 d40*3.7 PN16 ar veidgabaliem | m | 7
8 |  | 1.Plastmasas caurule d40*3.7 | m | 7
9 |  | Plastmasas caurule PP-R80 d25*2.3 PN16 ar veidgabaliem | m | 17
10 |  | 1.Plastmasas caurule d25*2.3 | m | 17
11 |  | Plastmasas caurule PP-R80 d20*1.9 PN16 ar veidgabaliem | m | 20
12 |  | 1.Plastmasas caurule d20*1.9 | m | 20
13 |  | Ventiļa 2 1/2" PN16 montāža | gab. | 1
14 |  | 1.Ventilis 2 1/2" | gab. | 1
15 |  | Ventiļa 1 1/2" PN16 montāža | gab. | 3
16 |  | 1.Ventilis 1 1/2" | gab. | 3
17 |  | Ventiļa 1 1/4" PN16 montāža | gab. | 2
18 |  | 1.Ventilis 1 1/4" | gab. | 2
19 |  | Ventiļa 3/4" PN16 montāža | gab. | 1
20 |  | 1.Ventilis 3/4" | gab. | 1
21 |  | Ventiļa 1/2" PN16 montāža | gab. | 1
22 |  | 1.Ventilis 1/2" | gab. | 1
23 |  | Daudzstrūklu ūdensmērītāja DN32montāža | gab. | 1
24 |  | 1.Daudzstrūklu ūdensmērītājs DN32 | gab. | 1
25 |  | Daudzstrūklu ūdensmērītāja DN20montāža | gab. | 1
26 |  | 1.Daudzstrūklu ūdensmērītājs DN20 | gab. | 1
27 |  | Manometra montāža | gab. | 1
28 |  | 1.Manometrs PN10 | gab. | 1
29 |  | Laistīšanas krāna Dn25 montāža | gab. | 2
30 |  | 1.Laistīšanas krāns Dn25 | gab. | 2
31 |  | Stiprinājumu komplekts | gab. | 1
32 |  | 1.Stiprinājumu komplekts | gab. | 1
33 |  | Cauruļu pretsvīšanas izolācija b=9mm d20 ar porgumijas čaulām Kaimanflex ST | m | 20
34 |  | 1.Cauruļu izolācija b=9mm d20 | m | 20
35 |  | Cauruļu pretsvīšanas izolācija b=9mm d25 ar porgumijas čaulām Kaimanflex ST | m | 17
36 |  | 1.Cauruļu izolācija b=9mm d25 | m | 17
37 |  | Cauruļu pretsvīšanas izolācija b=9mm d40 ar porgumijas čaulām Kaimanflex ST | m | 7
38 |  | 1.Cauruļu izolācija b=9mm d40 | m | 7
39 |  | Cauruļu pretsvīšanas izolācija b=9mm d63 ar porgumijas čaulām Kaimanflex ST | m | 8
40 |  | 1.Cauruļu izolācija b=9mm d63 | m | 8
41 |  | Cauruļu pretsvīšanas izolācija b=9mm d75 ar porgumijas čaulām Kaimanflex ST | m | 35
42 |  | 1.Cauruļu izolācija b=9mm d75 | m | 35
43 |  | Caurumu kalšana sienās un pārsegumos un apdare | gab. | 5
44 |  | 1.Palīgmateriāli | kompl. | 5
45 |  | Sistēmas hlorēšana un hidrauliskā pārbaude | m | 87
46 |  | Pieslēgšanās pie esošiem tīkliem | kompl. | 1
47 |  | 1.Palīgmateriāli | obj. | 1
48 |  | Veidgabalu komplekts | gab. | 1
49 |  | 1.Veidgabalu komplekts | gab. | 1
50 |  | Karstais ūdensvads - T3
51 |  | Plastmasas caurule PP-R80 d63*8.6 PN16 ar veidgabaliem | m | 8
52 |  | 1.Plastmasas caurule d63*8.6 | m | 8
53 |  | Plastmasas caurule PP-R80 d50*6.9 PN16 ar veidgabaliem | m | 39
54 |  | 1.Plastmasas caurule d50*6.9 | m | 39
55 |  | Plastmasas caurule PP-R80 d40*5.5 PN16 ar veidgabaliem | m | 7
56 |  | 1.Plastmasas caurule d40*5.5 | m | 7
57 |  | Plastmasas caurule PP-R80 d25*3.5 PN16 ar veidgabaliem | m | 9
58 |  | 1.Plastmasas caurule d25*3.5 | m | 9
59 |  | Plastmasas caurule PP-R80 d16*2.2 PN16 ar veidgabaliem | m | 15
60 |  | 1.Plastmasas caurule d16*2.2 | m | 15
61 |  | Ventiļa 2" PN16 montāža | gab. | 1
62 |  | 1.Ventilis 2" | gab. | 1
63 |  | Ventiļa 1 1/4" PN16 montāža | gab. | 2
64 |  | 1.Ventilis 1 1/4" | gab. | 2
65 |  | Daudzstrūklu ūdensmērītāja DN20 montāža | gab. | 1
66 |  | 1.Daudzstrūklu ūdensmērītājs DN20 | gab. | 1
67 |  | Manometra montāža | gab. | 1
68 |  | 1.Manometrs PN10 | gab. | 1
69 |  | Laistīšanas krāna (iekšējā) ar 10m garu šļūteni Dn25 montāža | gab. | 1
70 |  | 1.Laistīšanas krāns Dn25 | gab. | 1
71 |  | Stiprinājumu komplekts | gab. | 1
72 |  | 1.Stiprinājumu komplekts | gab. | 1
73 |  | Cauruļu d25x3.5 siltuma izolācija b=20mm ar akmens vates čaulām ar PVC pārklājumu | m | 9
74 |  | 1.Siltumizolācija b=20mm | m | 9
75 |  | Cauruļu d16x2.2 siltuma izolācija b=20mm ar akmens vates čaulām ar PVC pārklājumu | m | 15
76 |  | 1.Siltumizolācija b=20mm | m | 15
77 |  | Cauruļu d40x5.5 siltuma izolācija b=30mm ar akmens vates čaulām ar PVC pārklājumu | m | 7
78 |  | 1.Siltumizolācija b=30mm | m | 7
79 |  | Cauruļu d50x6.9 siltuma izolācija b=40mm ar akmens vates čaulām ar PVC pārklājumu | m | 39
80 |  | 1.Siltumizolācija b=40mm | m | 39
81 |  | Cauruļu d63x8.6 siltuma izolācija b=40mm ar akmens vates čaulām ar PVC pārklājumu | m | 8
82 |  | 1.Siltumizolācija b=40mm | m | 8
83 |  | Veidgabalu komplekts | gab. | 1
84 |  | 1.Veidgabalu komplekts | gab. | 1
85 |  | Cirkulācija - T4
86 |  | Plastmasas caurule PP-R80 d25*3.5 PN16 ar veidgabaliem | m | 47
87 |  | 1.Plastmasas caurule d25*3.5 | m | 47
88 |  | Ventiļa 3/4" PN16 montāža | gab. | 1
89 |  | 1.Ventilis 3/4" | gab. | 1
90 |  | Stiprinājumu komplekts | gab. | 1
91 |  | 1.Stiprinājumu komplekts | gab. | 1
92 |  | Cauruļu d25x3.5 siltuma izolācija b=20mm ar akmens vates čaulām ar PVC pārklājumu | m | 47
93 |  | 1.Siltumizolācija b=20mm | m | 47
94 |  | Veidgabalu komplekts | gab. | 1
95 |  | 1.Veidgabalu komplekts | gab. | 1
96 |  | Ugunsdzēsības ūdensvads - Ū2
97 |  | Tērauda caurule d42.4*3.2 ar antikor. pārklājumu 2 kārtas | m | 95
98 |  | 1.Tērauda caurule d42.4*3.2 | m | 95
99 |  | Ventiļa 1 1/4" PN16 montāža | gab. | 2
100 |  | 1.Ventilis 1 1/4" | gab. | 2
101 |  | Ugunsdzēsības skapis 671-1 (W25/30) 700*650H*250,komplekts:krāns d25, pusstingrā šļūtene d25,l=30 m, uzgalis 10 mm | gab. | 10
102 |  | 1.Komplekts | gab. | 10
103 |  | Stiprinājumu komplekts | gab. | 1
104 |  | 1.Stiprinājumu komplekts | gab. | 1
105 |  | Veidgabalu komplekts | gab. | 1
106 |  | 1.Veidgabalu komplekts | gab. | 1
107 |  | Papildus darbi
108 |  | Štrabas izsišana ķieģeļu sienā 100*100 mm | m | 11
109 |  | Caurumu kalšana pārsegumos un apdare 100*100mm | gab. | 4
110 |  | 1.Palīgmateriāli | gab. | 4
111 |  | Nišas izsišana ugunsdzesības skapim 720*1470*260mm | gab. | 4
112 |  | 1.Palīgmateriāli | gab. | 4
113 |  | Caurumu izsišana ķieģeļu sienā 250*150 mm | gab. | 4
114 |  | Caurumu urbšana d50 ķieģeļu sienā | m | 8
115 |  | Kanalizācija K1
116 |  | PP plastmasas kanalizācijas caurules Ø110 | m | 31
117 |  | 1.PP plastmasas kanalizācijas caurules Ø110 | m | 31
118 |  | PP plastmasas kanalizācijas caurulesØ50 | m | 9
119 |  | 1.PP plastmasas kanalizācijas caurules Ø50 | m | 9
120 |  | Tīrīšana Ø110 | gab. | 4
121 |  | 1.Tīrīšana Ø110 | gab. | 4
122 |  | Tīrīšana Ø50 | gab. | 4
123 |  | 1.Tīrīšana Ø50 | gab. | 4
124 |  | Santehnika
125 |  | Klozetpods ar skalojamo kasti un stūra ventili ar izvadu lejā | gab. | 4
126 |  | 1.Klozetpods ar skalojamo kasti un stūra ventili ar izvadu lejā | gab. | 4
127 |  | Roku mazgāšanas galds ar sajaucējkrānu un diviem stūra ventiļiem (esošā) | gab. | 2
128 |  | Roku mazgāšanas galds ar sajaucējkrānu un diviem stūra ventiļiem (esošā) | gab. | 2
129 |  | Kanalizācija K3
130 |  | PP plastmasas kanalizācijas caurules Ø110 | m | 7
131 |  | 1.PP plastmasas kanalizācijas caurules Ø110 | m | 7
132 |  | 2.Apkure
133 |  | Radiatoru ar iemontētu atgaisotāju,izlaides korķi stiprinājuma kronšteiniem pie sienas,ar sāna pieslēgumu montāža | gab. | 46
134 |  | 1.Radiators Purmo Rettig C 33-50-09 vai ekvivalents | gab. | 1
135 |  | 2.Radiators Purmo Rettig C 33-30-14 vai ekvivalents | gab. | 1
136 |  | 3.Radiators Purmo Rettig C 33-30-12 vai ekvivalents | gab. | 4
137 |  | 4.Radiators Purmo Rettig C 22-90-04 vai ekvivalents | gab. | 1
138 |  | 5.Radiators Purmo Rettig C 22-50-10 vai ekvivalents | gab. | 2
139 |  | 6.Radiators Purmo Rettig C 22-50-07 vai ekvivalents | gab. | 2
140 |  | 7.Radiators Purmo Rettig C 22-30-14 vai ekvivalents | gab. | 1
141 |  | 8.Radiators Purmo Rettig C 22-30-12 vai ekvivalents | gab. | 1
142 |  | 9.Radiators Purmo Rettig C 22-30-11 vai ekvivalents | gab. | 2
143 |  | 10.Radiators Purmo Rettig C 22-30-10 vai ekvivalents | gab. | 4
144 |  | 11.Radiators Purmo Rettig C 22-30-09 vai ekvivalents | gab. | 1
145 |  | 12.Radiators Purmo Rettig C 22-30-08 vai ekvivalents | gab. | 5
146 |  | 13.Radiators Purmo Rettig C 11-50-06 vai ekvivalents | gab. | 2
147 |  | 14.Radiators Purmo Rettig C 11-30-12 vai ekvivalents | gab. | 10
148 |  | 15.Radiators Purmo Rettig C 11-30-10 vai ekvivalents | gab. | 3
149 |  | 16.Radiators Purmo Rettig C 11-30-09 vai ekvivalents | gab. | 4
150 |  | 17.Radiators Purmo Rettig C 11-30-08 vai ekvivalents | gab. | 2
151 |  | Termostata ventīļa Dn15 ar regulatora galvu uzstādīšana | kpl. | 46
152 |  | 1.Termostata ventīlis Dn15 Herz vai ekvivalents | kpl. | 46
153 |  | Radiatora atgaitas pievienošanas krāna Dn15 uzstādīšana | gab. | 46
154 |  | 1.Krāns Dn15 Herz vai ekvivalents | gab. | 46
155 |  | Lodveida krānu uzstādīšana | gab. | 4
156 |  | 1.Lodveida krāns Dn40 | gab. | 2
157 |  | 2.Lodveida krāns Dn32 | gab. | 2
158 |  | Lodveida krāns Dn20 ar izlaides uzgali,PN40 uzstādīšana | gab. | 8
159 |  | 1.Lodveida krāns Dn20 Naval vai ekvivalents | gab. | 8
160 |  | Balansēšanas ventīļa uzstādīšana | gab. | 2
161 |  | 1.Balansēšanas ventīlis Dn40 Herz vai ekvivalents | gab. | 1
162 |  | 2.Balansēšanas ventīlis Dn32 Herz vai ekvivalents | gab. | 1
163 |  | Tērauda ūdens-gāzes cauruļu montāža | m | 477
164 |  | 1.Tērauda caurule Dn50 | m | 6
165 |  | 2.Tērauda caurule Dn40 | m | 42
166 |  | 3.Tērauda caurule Dn32 | m | 48
167 |  | 4.Tērauda caurule Dn25 | m | 82
168 |  | 5.Tērauda caurule Dn20 | m | 213
169 |  | 6.Tērauda caurule Dn15 | m | 86
170 |  | Tērauda el.metināto cauruļu (apvalkcaurules cauri sienām un pārsegumiem) montāža | m | 5.5
171 |  | 1.Tērauda apvalkcaurules Dn57*3 | m | 1
172 |  | 2.Tērauda apvalkcaurules Dn45*2 | m | 1.5
173 |  | 3.Tērauda apvalkcaurules Dn38*2 | m | 3
174 |  | Cauruļvadu notīrīšana no rūsas un netīrumiem | m2 | 47
175 |  | Cauruļvadu noklāšana ar gruntējumu | m2 | 47
176 |  | 1.Gruntējums URF-0110 | kg | 11.75
177 |  | Cauruļvadu noklāšana ar pretkorozijas aizsargslāni (krāsot 2 kārtās) | m2 | 47
178 |  | 1.Neospirint krāsa vai ekvivalents | kg | 11.75
179 |  | Cauruļvadu noklāšana ar eļļas kršu 2x | m2 | 47
180 |  | 1.Eļļas krāsa | kg | 11.75
181 |  | Cauruļvadu Dn40 izolēšana ar porainās gumijas čaulu,b=13 mm,grīdas konstr. | m | 16
182 |  | 1.Gumijas čaula,b=13 mm,Dn40 | m | 12
183 |  | 2.Gumijas čaula,b=13 mm,Dn32 | m | 4
184 |  | Sistēmas hidrauliskā pārbaude, noregulēšana un palaišana | sist. | 1
185 |  | Esošo radiatoru demontāža | gab. | 46
186 |  | Esošo cauruļvadu demontāža | m | 480
187 |  | Esošo radiatoru pieslēgšana pie projektētajiem stāvvadiem (zālē) | gab. | 18
188 |  | Stiprinājumi | kompl. | 1
189 |  | Palīgmateriāli | kompl. | 1
190 |  | Sadalošo cauruļvadu montāža vecā un mācību korpusu apkures nodrošināšanai
191 |  | Tērauda ūdens-gāzes cauruļu montāža | m | 237
192 |  | 1.Tērauda caurule Dn50 | m | 237
193 |  | Tērauda el.metināto cauruļu D76*3 (apvalkcaurules cauri sienām un pārsegumiem) montāža | m | 6
194 |  | 1.Tērauda apvalkcaurules Dn76*3 | m | 6
195 |  | Cauruļvadu notīrīšana no rūsas un netīrumiem | m2 | 45
196 |  | Cauruļvadu noklāšana ar gruntējumu | m2 | 45
197 |  | 1.Gruntējums URF-0110 | kg | 11.25
198 |  | Cauruļvadu noklāšana ar pretkorozijas aizsargslāni (krāsot 2 kārtās) | m2 | 47
199 |  | 1.Neospirint krāsa vai ekvivalents | kg | 11.75
200 |  | Curuļvadu Dn50 izolēšana ar akmens vates čaulām ar alumīnija follijas pārklājumu, Izol.biez.=30 mm | m | 230
201 |  | 1.Akmens vates čaula Dn50,b.30 mm | m | 230
202 |  | Curuļvadu Dn50 izolēšana ar akmens vates čaulām ar PVC pārklājumu, Izol.biez.=30 mm | m | 7
203 |  | 1.Akmens vates čaula Dn50,b.30 mm | m | 7
204 |  | Esošo cauruļvadu demontāža | m | 80
205 |  | Esošo piekārto griestu noņemšana un atjaunošana gaitenī | m2 | 107
206 |  | Stiprinājumi | kompl. | 1
207 |  | Palīgmateriāli | kompl. | 1
208 |  | 3.Ventilācija
209 |  | Ventilācijas sistēmas PN-54 siltumapgāde
210 |  | Tērauda ūdens-gāzes cauruļu montāža | m | 144
211 |  | 1.Tērauda caurule Dn32 | m | 144
212 |  | Tērauda apvalkcaurules montāža | m | 8
213 |  | 1.Tērauda apvalkcaurule Dn50 | m | 8
214 |  | Cauruļvadu Dn32 izolēšana ar akmens vates čaulām ar alumīnija follijas pārklājumu, Izol.biez.=30 mm | m | 118
215 |  | 1.Akmens vates čaula Dn32,b.30 mm | m | 118
216 |  | Cauruļvadu Dn32 izolēšana ar akmens vates čaulām ar PVC pārklājumu, Izol.biez.=30 mm | m | 26
217 |  | 1.Akmens vates čaula Dn32,b.30 mm | m | 26
218 |  | Cauruļvadu notīrīšana no rūsas un netīrumiem | m2 | 19.5
219 |  | Cauruļvadu noklāšana ar gruntējumu | m2 | 19.5
220 |  | 1.Gruntējums URF-0110 | kg | 4.875
221 |  | Cauruļvadu noklāšana ar pretkorozijas aizsargslāni (krāsot 2 kārtās) | m2 | 19.5
222 |  | 1.Neospirint krāsa vai ekvivalents | kg | 4.875
223 |  | Stiprinājumi | kompl. | 1
224 |  | Palīgmateriāli | kompl. | 1
225 |  | Ventilācija ( Sistēma N1 )
226 |  | Kanāla ventilatora TD-800/200N, L=400m3/h,N=80w,P=100 Pa uzstādīšana | kompl. | 1
227 |  | 1.Kanāla ventilators TD-800/200N | kompl. | 1
228 |  | Gaisa vada no cinkotā skārda uzstādīšana | m | 9
229 |  | 1.Gaisa vads no cinkotā skārda D200 ar fasondaļām,ar sieniņas biez.ne mazāku par 0,5mm | m | 5
230 |  | 2.Gaisa vads no cinkotā skārda D160 ar fasondaļām,ar sieniņas biez.ne mazāku par 0,5mm | m | 4
231 |  | Nosūces difuzora EFF 200 uzstādīšana | gab. | 4
232 |  | 1.Nosūces difuzors EFF 200 | gab. | 4
233 |  | Pretspiediena vārsta RSK 200 uzstādīšana | gab. | 1
234 |  | 1.Pretspiediena vārsts RSK 200 | gab. | 1
235 |  | Pieslēgšanās pie esošā ventilācijas kanāla,atvēruma noblīvēšana | vieta | 1
236 |  | Stiprinājumi | kompl. | 1
237 |  | Ventilācija ( Sistēma N2 )
238 |  | Kanāla ventilatora TD-1300/250N, L=580m3/h,N=170w,P=250 Pa uzstādīšana | kpl. | 1
239 |  | 1.Kanāla ventilātors TD-1300/250N | kpl. | 1
240 |  | Gaisa vada no cinkotā skārda uzstādīšana | m | 56
241 |  | 1.Gaisa vads no cinkotā skārda D250 ar fasondaļām,ar sieniņas biez.ne mazāku par 0,5mm | m | 19
242 |  | 2.Gaisa vads no cinkotā skārda D200 ar fasondaļām,ar sieniņas biez.ne mazāku par 0,5mm | m | 2
243 |  | 3.Gaisa vads no cinkotā skārda D160 ar fasondaļām,ar sieniņas biez.ne mazāku par 0,5mm | m | 13
244 |  | 4.Gaisa vads no cinkotā skārda D125 ar fasondaļām,ar sieniņas biez.ne mazāku par 0,5mm | m | 2
245 |  | 5.Gaisa vads no cinkotā skārda D100 ar fasondaļām,ar sieniņas biez.ne mazāku par 0,5mm | m | 20
246 |  | Gaisa vada izolēšana ar akmens vates čaulu cinkotā skārda apvalkā | m | 11
247 |  | 1.Gaisa vads D250,izol.30mm | m | 11
248 |  | Apvalkcaurules montāža | m | 0.7
249 |  | 1.Apvalkcaurule D 377*7 | m | 0.7
250 |  | Trokšņa slāpētāja uzstādīšana | gab. | 2
251 |  | 1.Trokšņa slāpētājs LDC 259,L=900 mm | gab. | 2
252 |  | Nosūces difuzora EFF 160 uzstādīšana | gab. | 10
253 |  | 1.Nosūces difuzors EFF 160 | gab. | 10
254 |  | Zonts no cinkotā skārda uztādīšana | gab. | 3
255 |  | 1.Zonts no cinkotā skārda 1000*750 | gab. | 3
256 |  | Gaisa vārsta ar rokas vadību uzstādīšana | gab. | 13
257 |  | 1.Gaisa vārsts SKC 160 | gab. | 3
258 |  | 2.Gaisa vārsts SKC 100 | gab. | 10
259 |  | Pretspiediena vārsts RSK 250 uzstādīšana | gab. | 1
260 |  | 1.Pretspiediena vārsts RSK 250 | gab. | 1
261 |  | Ugunsdrošības vārsta uzstādīšana | gab. | 1
262 |  | 1. UVA-60-250-60 | gab. | 1
263 |  | Daudzslāņu plastmasas cauruļu ar veidgabaliem montāža | m | 14
264 |  | 1.PE-RT/AL/PR-RT de20*2,25 | m | 14
265 |  | Cauruļvadu pretkondensācijas izolācijas montāža | m | 14
266 |  | 1.Izolācija b=9 mm caurulei de25 mm | m | 14
267 |  | Hidroslēga Dn 32 montāža | gab. | 1
268 |  | 1.Hidroslēgs Dn 32 | gab. | 1
269 |  | Stiprinājumi | kompl. | 1
270 |  | Palīgmateriāli | kompl. | 1
271 |  | Ventilācija ( Sistēma N3 )
272 |  | Griestu ventilatora EBB-175, L=130m3/h,N=70w,P=80 Pa uzstādīšana | kompl. | 1
273 |  | 1.Griestu ventilators EBB-175 | kompl. | 1
274 |  | Gaisa vada no cinkotā skārda uzstādīšana | m | 9
275 |  | 1.Gaisa vads no cinkotā skārda D160 ar fasondaļām,ar sieniņas biez.ne mazāku par 0,5mm | m | 9
276 |  | Gaisa vada izolēšana ar akmens vates čaulu cinkotā skārda apvalkā | m | 9
277 |  | 1.Gaisa vads D160,izol.60mm | m | 9
278 |  | Ugunsdrošības vārsta uzstādīšana | gab. | 2
279 |  | Ugunsdrošības vārsts UVA60-160-60 | gab. | 2
280 |  | Rūpnieciski izolēts gaisa vada izvads D 160 ar jumtiņu | kompl. | 1
281 |  | 1.Gaisa vada izvads D160 | kompl. | 1
282 |  | Atvērumu urbšana esošajā pārsegumā | gab. | 3
283 |  | Izvada vietas cauri jumta pārsegumam noblīvēšana | gab. | 1
284 |  | Stiprinājumi | kompl. | 1
285 |  | Palīgmateriāli | kompl. | 1
286 |  | Ventilācija ( Sistēma N4 )
287 |  | Kanāla ventilators TD-250/100, L=110m3/h,N=39w,P=80 Pa uzstādīšana | kompl. | 1
288 |  | 1.Kanāla ventilators TD-250/100 | kompl. | 1
289 |  | Gaisa vada no cinkotā skārda uzstādīšana | m | 12
290 |  | 1.Gaisa vads no cinkotā skārda D100 ar fasondaļām,ar sieniņas biez.ne mazāku par 0,5mm | m | 12
291 |  | Nosūces difuzora EFF 200 uzstādīšana | gab. | 5
292 |  | 1.Nosūces difuzors EFF 200 | gab. | 5
293 |  | Pieslēgšanās pie esošā ventilācijas kanāla,atvēruma noblīvēšana | vieta | 1
294 |  | Stiprinājumi | kompl. | 1
295 |  | Palīgmateriāli | kompl. | 1
296 |  | Pretspiedena vārsta RSK100 uzstādīšana | gab. | 1
297 |  | 1.Pretspiedena vārsts RSK100 | gab. | 1
298 |  | Ventilācija ( Sistēma N5 )
299 |  | Kanāla ventilatora TD-250/100, L=60m3/h,N=39w,P=80 Pa uzstādīšana | kompl. | 1
300 |  | 1.Kanāla ventilators TD-250/100 | kompl. | 1
301 |  | Gaisa vada no cinkotā skārda uzstādīšana | m | 11.5
302 |  | 1.Gaisa vads no cinkotā skārda D100 ar fasondaļām,ar sieniņas biez.ne mazāku par 0,5mm | m | 11.5
303 |  | Nosūces difuzora EFF 200 uzstādīšana | gab. | 5
304 |  | 1.Nosūces difuzors EFF 200 | gab. | 5
305 |  | Pretspiedena vārsta RSK100 uzstādīšana | gab. | 1
306 |  | 1.Pretspiedena vārsts RSK100 | gab. | 1
307 |  | Pieslēgšanās pie esošā ventilācijas kanāla,atvēruma noblīvēšana | gab. | 1
308 |  | Stiprinājumi | kompl. | 1
309 |  | Palīgmateriāli | kompl. | 1
310 |  | Ventilācija ( Sistēma N6 )
311 |  | Griestu ventilators Decor 300, L=110m3/h,N=35w,P=25 Pa uzstādīšana | kompl. | 1
312 |  | 1.Griestu ventilators Decor 300 vai ekvivalents | kompl. | 1
313 |  | Gaisa vada no cinkotā skārda uzstādīšana | m | 1
314 |  | 1.Gaisa vads no cinkotā skārda D160 ar fasondaļām,ar sieniņas biez.ne mazāku par 0,5mm | m | 1
315 |  | Rūpnieciski izolēts gaisa vada izvads D 160 ar jumtiņu | kompl. | 1
316 |  | 1.Gaisa vada izvads D160 | kompl. | 1
317 |  | Izvada vietas cauri jumta pārsegumam noblīvēšana | gab. | 1
318 |  | Atvērumu urbšana esošajā pārsegumā | gab. | 1
319 |  | Stiprinājumi | kompl. | 1
320 |  | Palīgmateriāli | kompl. | 1
321 |  | Ventilācija ( Sistēma N7 )
322 |  | Griestu ventilātors Decor 300, L=195m3/h,N=35w,P=30 Pa uzstādīšana | kompl. | 1
323 |  | 1.Griestu ventilators Decor 300 vai ekvivalents | kompl. | 1
324 |  | Pieslēgšanās pie esošā ventilācijas kanāla,atvēruma noblīvēšana | gab. | 1
325 |  | Stiprinājumi | kompl. | 1
326 |  | Palīgmateriāli | kompl. | 1
327 |  | Ventilācija ( Sistēma PN1 - PN4 )
328 |  | Rekuperators ar distances vadību, Lpiepl.=235 kub.m/h, Lnos.=220 kub.m/h,N=12-54 W, l=760 mm | kpl. | 4
329 |  | 1.Rekuperators PRANA-200C vai ekvivalents | kpl. | 4
330 |  | Atvēruma D220 urbšana un noblīvēšana ārsienā | vieta | 4
331 |  | Ventilācija ( Sistēma DN1 )
332 |  | Gaisa vada no cinkotā skārda uzstādīšana | m | 12
333 |  | 1.Gaisa vads no cinkotā skārda D160 ar fasondaļām,ar sieniņas biez.ne mazāku par 0,5mm | m | 12
334 |  | Gaisa vada izolēšana ar akmens vates čaulu ar al.folijas pārklājumu | m | 11.5
335 |  | 1.Gaisa vads D160,izol.60mm | m | 11.5
336 |  | Ugunsdrošības vārsta uzstādīšana | gab. | 3
337 |  | Ugunsdrošības vārsts UVA60-160-60 | gab. | 3
338 |  | Nosūces difuzora EFF 160 uzstādīšana | gab. | 1
339 |  | 1.Nosūces difuzors EFF 160 | gab. | 1
340 |  | Gaisa vada nošūšana ar riģipša kārbu,krāsošana sienas tonī | m2 | 7
341 |  | 1.Riģipsis | m2 | 7.35
342 |  | 2.Krāsa | kg | 1.75
343 |  | 3.Skrūves | kg | 0.525
344 |  | 4.Metāla profils | m | 16.1
345 |  | Rūpnieciski izolēts gaisa vada izvads D 160 ar jumtiņu | kpl. | 1
346 |  | 1.Gaisa vada izvads D160 | kpl. | 1
347 |  | Atvērumu urbšana esošajā pārsegumā | gab. | 4
348 |  | Izvada vietas cauri jumta pārsegumam noblīvēšana | gab. | 1
349 |  | Stiprinājumi | kompl. | 1
350 |  | Palīgmateriāli | kompl. | 1
351 |  | Ventilācija ( Sistēma DN2 )
352 |  | Gaisa vada no cinkotā skārda uzstādīšana | m | 8
353 |  | 1.Gaisa vads no cinkotā skārda D160 ar fasondaļām,ar sieniņas biez.ne mazāku par 0,5mm | m | 8
354 |  | Gaisa vada izolēšana ar akmens vates čaulu ar al.folijas pārklājumu | m | 7.5
355 |  | 1.Gaisa vads D160,izol.60mm | m | 7.5
356 |  | Ugunsdrošības vārsts uzstādīšana | gab. | 2
357 |  | Ugunsdrošības vārsts UVA60-160-60 | gab. | 2
358 |  | Nosūces difuzors EFF 160 uzstādīšana | gab. | 1
359 |  | 1.Nosūces difuzors EFF 160 | gab. | 1
360 |  | Gaisa vada nošūšana ar riģipša kārbu,krāsošana sienas tonī | kv.m | 5.5
361 |  | 1.Riģipsis | kv.m | 5.775
362 |  | 2.Krāsa | kg | 1.375
363 |  | 3.Skrūves | kg | 0.4125
364 |  | 4.Metāla profils | m | 12.65
365 |  | Rūpnieciski izolēts gaisa vada izvads D 160 ar jumtiņu | kpl. | 1
366 |  | 1.Gaisa vada izvads D160 | kpl. | 1
367 |  | Atvērumu urbšana esošajā pārsegumā | gab. | 3
368 |  | Izvada vietas cauri jumta pārsegumam noblīvēšana | gab. | 1
369 |  | Stiprinājumi | kompl. | 1
370 |  | Palīgmateriāli | kompl. | 1
371 |  | Ventilācija ( Sistēma DN3 )
372 |  | Gaisa vada no cinkotā skārda uzstādīšana | m | 1
373 |  | 1.Gaisa vads no cinkotā skārda D200 ar fasondaļām,ar sieniņas biez.ne mazāku par 0,5mm | m | 1
374 |  | Nosūces difuzora uzstādīšana | gab. | 1
375 |  | 1.Nosūces difuzors EFF 200 vai ekvivalents | gab. | 1
376 |  | Rūpnieciski izolēts gaisa vada izvads D 200 ar jumtiņu | kompl. | 1
377 |  | 1.Gaisa vada izvads D200 | kompl. | 1
378 |  | Atvērumu urbšana esošajā pārsegumā | gab. | 1
379 |  | Izvada vietas cauri jumta pārsegumam noblīvēšana | gab. | 1
380 |  | Stiprinājumi | kompl. | 1
381 |  | Palīgmateriāli | kompl. | 1
382 |  | Ventilācija ( Dažādi )
383 |  | Gaisa pārteces restīšu durvis | kompl. | 10
384 |  | 1.Gaisa restītes D11(300*157) | kompl. | 6
385 |  | 2.Gaisa restītes D11(400*197) | kompl. | 2
386 |  | 3.Gaisa restītes D11(500*297) | kompl. | 1
387 |  | 4.Gaisa restītes D11(600*197) | kompl. | 1
388 |  | Gaisa pieplūdes ietaise esošajā loga rāmī | kompl. | 14
389 |  | 1.Gaisa pieplūdes ietaise EHA 22 | kompl. | 14
390 |  | Ventilācijas restītes uzstādīšana | gab. | 3
391 |  | 1.Restīte 250*250,regulējama | gab. | 1
392 |  | 2.Restīte 150*250,regulējama | gab. | 2
393 |  | Gaisa vada no cinkotā skārda uzstādīšana | m | 7
394 |  | 1.Gaisa vads no cinkotā skārda D160 ar fasondaļām,ar sieniņas biez.ne mazāku par 0,5mm | m | 7
395 |  | Ventilācijas restītes uzstādīšana | gab. | 2
396 |  | 1.Restīte RGS (325*57) | gab. | 1
397 |  | Drošības restītes uzstādīšana | gab. | 1
398 |  | 1.Restīte BVS 160 | gab. | 1
399 |  | Pieslēgšanās pie esošā ventilācijas kanāla,atvēruma noblīvēšana | gab. | 3
400 |  | Esošo ventilācijas kanālu tīrīšana | gab. | 7
401 |  | Stiprinājumi | kompl. | 1
402 |  | Palīgmateriāli | kompl. | 1
403 |  | 4.Apkure (siltummezgls)
404 |  | Siltummezgls
405 |  | 2elektroniskie vadības bloki ECL 310 ar programmu A 390 apkurei un ar programmu A 376 ventilācijai un karstajam ūdenim uzstādīšana | kompl. | 1
406 |  | 1.Vadības bloks ECL 310 ar programmu A 390 apkurei programmu A 376 ventilācijai | kompl. | 2
407 |  | Apkures siltummainis CB60-40H, Q=90,0 kW uzstādīšana / vecajam korpusam / | kompl. | 1
408 |  | 1.Apkures siltummainis CB60-40H | kompl. | 1
409 |  | Apkures siltummainis CB60-30H, Q=70,5 kW uzstādīšana / mācību korpusam / | gab. | 1
410 |  | 1.Apkures siltummainis CB60-30H | gab. | 1
411 |  | Apkures siltummainis CB60-30H, Q=55,0 kW uzstādīšana / ēdnīcas korpusam / | gab. | 1
412 |  | 1.Apkures siltummainis CB60-30H | gab. | 1
413 |  | Ventilācijas siltummainis sistēmai PN 54 CBH18-39H,Q=24,0 kW uzstādīšana | gab. | 1
414 |  | 1.Ventil.siltummainis CBH18-39H | gab. | 1
415 |  | Karstā ūdens gatavošanas siltummainis CB60-30L,Q=164,0 kW uzstādīšana | gab. | 1
416 |  | 1.Ventil.siltummainis CBH18-39H | gab. | 1
417 |  | Apkures kontroles vārsts VRG 2 Dn20 ar motoru AMV 435,Kv=6.3, B=3.1 m3/h montāža | kompl. | 1
418 |  | 1.Apkures kontroles vārsts VRG 2 Dn20 ar motoru AMV 435 | kompl. | 1
419 |  | Apkures kontroles vārsts VRG 2 Dn20 ar motoru AMV 435,Kv=6.3, B=2.4 m3/h montāža | kompl. | 1
420 |  | 1.Apkures kontroles vārsts VRG 2 Dn20 ar motoru AMV 435 | kompl. | 1
421 |  | Apkures kontroles vārsts VRG 2 Dn15 ar motoru AMV 435,Kv=4.0, B=1.9 m3/h montāža | kompl. | 1
422 |  | 1.Apkures kontroles vārsts VRG 2 | kompl. | 1
423 |  | Dn15 ar motoru AMV 435 | kompl. | 1
424 |  | Ventilācijas kontroles vārsts VRG 2 Dn15 ar motoru AMV 435,Kv=2.5, B=0.8 m3/h montāža | kompl. | 1
425 |  | 1.Ventilācijas kontroles vārsts VRG 2 Dn15 ar motoru AMV 435 | kompl. | 1
426 |  | Karstā ūdens kontroles vārsts VRG 2 Dn32 ar motoru AMV 435,Kv=16.0, B=5.7 m3/h montāža | kompl. | 1
427 |  | 1.Karstā ūdens kontr.vārsts VRG 2 Dn32 ar motoru AMV 435 | kompl. | 1
428 |  | Ārgaisa temperatūras sensors ESMT montāža | gab. | 1
429 |  | 1.Ārgaisa temper.sensors ESMT | gab. | 1
430 |  | Apkures ūdens temperatūras sensora ESM-11 montāža | gab. | 3
431 |  | 1.Apkures ūdens temperatūras sensors ESM-11 | gab. | 3
432 |  | Ventilācijas ūdens temperatūras sensora ESM-11 montāža | gab. | 2
433 |  | 1.Ventilācijas ūdens temperatūras sensors ESM-11 | gab. | 2
434 |  | Karstā ūdens temperatūras sensora ESMU montāža | gab. | 1
435 |  | 1.Karstā ūdens temperatūras sensors ESMU | gab. | 1
436 |  | Apkures sūknis Magna3 32-120F,
437 |  | Q=3,9 m3/h,H=12.0 m vienf.,
438 |  | N=25-350 W montāža | gab. | 1
439 |  | 1.Apkures sūknis Magna3 32-120F | gab. | 1
440 |  | Apkures sūknis Magna3 40-150F,
441 |  | Q=3,0 m3/h,H=14.5 m vienf.,
442 |  | N=25-440 W montāža | gab. | 1
443 |  | 1.Apkures sūknis Magna3 40-150F | gab. | 1
444 |  | Apkures sūknis Magna3 25-120,
445 |  | Q=2,4 m3/h,H=11.0 m vienf.,
446 |  | N=25-200 W montāža | gab. | 1
447 |  | 1.Apkures sūknis Magna3 25-120 | gab. | 1
448 |  | Ventilāc.sūknis Magna1 40-180FN, Q=1,1 m3/h,H=16,0 m vienf., N=40-500 W montāža | gab. | 1
449 |  | 1.Ventilāc.sūknis Magna1 40-180FN | gab. | 1
450 |  | Karstā ūdens cirkulācijas sūknis Magna3 25-120 ar bronzas korpusu, Q=0,9 m3/h,H=12,0 m vienf., N=25-430 W montāža | gab. | 1
451 |  | 1.Karstā ūdens cirkulācijas sūknis Magna3 25-120 | gab. | 1
452 |  | Siltuma skaitītājs montāža | kompl. | 1
453 |  | 1.Siltuma skait.Q=14.2 m3/h | kompl. | 1
454 |  | Lodveida krāna Dn80, Pn40 montāža | gab. | 3
455 |  | 1.Lodveida krāns Dn80, Pn40 | gab. | 3
456 |  | Lodveida krāna Dn65, Pn40 montāža | gab. | 4
457 |  | 1.Lodveida krāns Dn65, Pn40 | gab. | 4
458 |  | Lodveida krāna Dn50, Pn40 montāža | gab. | 18
459 |  | 1.Lodveida krāns Dn50, Pn40 | gab. | 18
460 |  | Lodveida krāna Dn32, Pn40 montāža | gab. | 7
461 |  | 1.Lodveida krāns Dn32, Pn40 | gab. | 7
462 |  | Lodveida krāna Dn25, Pn40 montāža | gab. | 5
463 |  | 1.Lodveida krāns Dn25, Pn40 | gab. | 5
464 |  | Lodveida krāna Dn20, Pn40 montāža | gab. | 1
465 |  | 1.Lodveida krāns Dn20, Pn40 | gab. | 1
466 |  | Lodveida krāna Dn15, Pn40 montāža | gab. | 21
467 |  | 1.Lodveida krāns Dn15, Pn40 | gab. | 21
468 |  | Lodveida krāna Dn25 ar izlaides uzgali,PN 40 montāža | gab. | 13
469 |  | 1.Lodveida krāns Dn25 ar izlaides uzg. | gab. | 13
470 |  | Lodveida krāna Dn20 ar izlaides uzgali,PN 40 montāža | gab. | 4
471 |  | 1.Lodveida krāns Dn20 ar izlaides uzg. | gab. | 4
472 |  | Atloku sietiņfiltrs Dn80 montāža | gab. | 1
473 |  | 1.Atloku sietiņfiltrs Dn80 | gab. | 1
474 |  | Atloku sietiņfiltrs Dn50 montāža | gab. | 4
475 |  | 1.Atloku sietiņfiltrs Dn50 | gab. | 4
476 |  | Atloku sietiņfiltrs Dn32 montāža | gab. | 2
477 |  | 1.Atloku sietiņfiltrs Dn32 | gab. | 2
478 |  | Atloku sietiņfiltrs Dn15 montāža | gab. | 3
479 |  | Atloku sietiņfiltrs Dn15 | gab. | 3
480 |  | Vienvirziena vārsta Dn50 montāža | gab. | 4
481 |  | 1.Vienvirziena vārsts Dn50 | gab. | 4
482 |  | Vienvirziena vārsta Dn32 montāža | gab. | 2
483 |  | 1.Vienvirziena vārsts Dn32 | gab. | 2
484 |  | Vienvirziena vārsta Dn20 montāža | gab. | 1
485 |  | 1.Vienvirziena vārsts Dn20 | gab. | 1
486 |  | Vienvirziena vārsta Dn15 montāža | gab. | 3
487 |  | 1.Vienvirziena vārsts Dn15 | gab. | 3
488 |  | Drošības vārsta 3 bar montāža | gab. | 9
489 |  | 1.Drošības vārsts 3 bar | gab. | 9
490 |  | Termometra AB Quuintus montāža | gab. | 14
491 |  | 1.Termometrs AB Quuintus,0-100 C | gab. | 14
492 |  | Manometra WIKA ar trīsgaitas krānu montāža | gab. | 17
493 |  | 1.Manometrs WIKA ar trīsgaitas krānu | gab. | 17
494 |  | Atgaisotāja FLEXVENT montāža | gab. | 8
495 |  | 1.Atgaisotājs FLEXVENT | gab. | 8
496 |  | Ūdens skaitītāja karstajam ūdenim, 1,5m3/h montāža | gab. | 3
497 |  | 1.Ūdens skaitītājs | gab. | 3
498 |  | Ūdens skaitītāja aukstajam ūdenim, 2,6m3/h montāža | gab. | 1
499 |  | 1.Ūdens skaitītājs | gab. | 1
500 |  | Ūdens izplešanās trauks,3 bar, V=110 l montāža | gab. | 1
501 |  | 1.Ūdens izplešanās trauks,3 bar | gab. | 1
502 |  | Ūdens izplešanās trauks,3 bar, V=80 l montāža | gab. | 2
503 |  | 1.Ūdens izplešanās trauks,3 bar | gab. | 2
504 |  | Ūdens izplešanās trauks,3 bar, V=35 l montāža | gab. | 1
505 |  | Ūdens izplešanās trauks,3 bar | gab. | 1
506 |  | Rokas sūknis montāža | gab. | 1
507 |  | 1.Rokas sūknis | gab. | 1
508 |  | Trauks etilēnglukola šķīduma uzglabāšanai ar vāku,V=170 L uzstādīšana | gab. | 1
509 |  | 1.Trauks etilēnglukola šķīduma
510 |  | uzglabāšanai ar vāku,V=170 L | gab. | 1
511 |  | Tērauda e.metinātās caurules montāža | m | 6
512 |  | 1.Tērauda e.metinātās caurules D89*3 | m | 6
513 |  | Tērauda e.metinātās caurules montāža | m | 8
514 |  | 1.Tērauda e.metinātās caurules D76*3 | m | 8
515 |  | Tērauda ūdens-gāzes caurules Dn50 montāža | m | 12
516 |  | 1.Tērauda ūdens-gāzes caurules Dn50 | m | 12
517 |  | Tērauda ūdens-gāzes caurules Dn32 montāža | m | 6
518 |  | 1.Tērauda ūdens-gāzes caurules Dn32 | m | 6
519 |  | Tērauda ūdens-gāzes caurules Dn25 montāža | m | 10
520 |  | 1.Tērauda ūdens-gāzes caurules Dn25 | m | 10
521 |  | Tērauda ūdens-gāzes caurules Dn20 montāža | m | 5
522 |  | 1.Tērauda ūdens-gāzes caurules Dn20 | m | 5
523 |  | Tērauda ūdens-gāzes caurules Dn15 montāža | m | 3
524 |  | Tērauda ūdens-gāzes caurules Dn15 | m | 3
525 |  | Plastmasas daudzslāņu caurules montāža (ūdensvadam) | m | 18
526 |  | 1.Plastmasas caurules D63*6 | m | 12
527 |  | 2.Plastmasas caurules D40*4 | m | 6
528 |  | Cauruļvadu izolēšana ar akmens vates čaulām ar PVC pārklājumu. Izolācijas biez. - 30 mm | m | 38
529 |  | 1.Cauruļvads Dn 80 | m | 6
530 |  | 2.Cauruļvads Dn 65 | m | 8
531 |  | 3.Cauruļvads Dn 50 | m | 12
532 |  | 4.Cauruļvads Dn 32 | m | 12
533 |  | Cauruļvadu notīrīšana no rūsas un netīrumiem | m2 | 9.5
534 |  | Cauruļvadu noklāšana ar gruntējumu URF-0110 | m2 | 9.5
535 |  | 1.Gruntējums URF-0110 | kg | 2.375
536 |  | Cauruļvadu noklāšana ar pretkoroz. aizsargslāni-krāsa Neospirint 30 (krāsot 2 kārtās) | m2 | 9.5
537 |  | 1.Neospirint 30 | kg | 2.375
538 |  | Cauruļvadu noklāšana ar eļļas krāsu divas reizes | m2 | 2.5
539 |  | 1.Eļļas krāsa | kg | 0.625
540 |  | Pievienošanās pie esošajiem cauruļvadiem | vieta | 4
541 |  | 1.Palīgmateriāli | gab. | 4
542 |  | Siltummezgla ieregulēšana | objekts | 1
543 |  | Esošā siltummezgla demontāža (tiek saglabāts esošais ventilācijas siltummainis ar apsaisti) | objekts | 1
544 |  | Stiprinājumi | kompl. | 1
545 |  | Palīgmateriāli | kompl. | 1
546 |  | 5.Elektroapgāde
547 |  | Sadalne Z/A, vismaz 24 mod. Ar N un PE (balta) uzstādīšana | gab | 2
548 |  | 1.Sadalne Z/A, vismaz 24 mod. Ar N un PE (balta) | gab | 2
549 |  | Sadalne Z/A, vismaz 12 mod. Ar N un PE (balta) uzstādīšana | gab | 7
550 |  | 1.Sadalne Z/A, vismaz 12 mod. Ar N un PE (balta) | gab | 7
551 |  | 3-pol. slēdzi 63A uzstādīšana | gab | 9
552 |  | 1.3-pol. slēdzi 63A | gab | 9
553 |  | 1-pol. "C" gr.autom. 10A uzstādīšana | gab | 8
554 |  | 1.1-pol. "C" gr.autom. 10A | gab | 8
555 |  | 1-pol. "B" gr.autom. 6A uztādīšana | gab | 5
556 |  | 1.1-pol. "B" gr.autom. 6A | gab | 5
557 |  | 1-pol. "C" gr.autom. 6A uzstādīšana | gab | 8
558 |  | 1.1-pol. "C" gr.autom. 6A | gab | 8
559 |  | 1-pol. "B" gr.autom. 16A uzstādīšana | gab | 8
560 |  | 1.1-pol. "B" gr.autom. 16A | gab | 8
561 |  | 1-pol. "B" gr.autom. 16A ar difr. aizs. 30mA uzst. | gab | 2
562 |  | 1.1-pol. "B" gr.autom. 16A ar difr. aizs. 30mA | gab | 2
563 |  | 1-pol. "B" gr.autom. 20A uzstādīšana | gab | 6
564 |  | 1.1-pol. "B" gr.autom. 20A | gab | 6
565 |  | 3-pol. "C" gr.autom. 16A uzstādīšana | gab | 2
566 |  | 1.3-pol. "C" gr.autom. 16A | gab | 2
567 |  | 3-pol. "C" gr.autom. 20A uzstādīšana | gab | 1
568 |  | 1.3-pol. "C" gr.autom. 20A | gab | 1
569 |  | 3-pol. "C" gr.autom. 40A uzstādīšana | gab | 1
570 |  | 1.3-pol. "C" gr.autom. 40A | gab | 1
571 |  | 3-pol. "C" gr.autom. 63A uzstādīšana | gab | 1
572 |  | 1.3-pol. "C" gr.autom. 63A | gab | 1
573 |  | 3-pol. "C" gr.autom. 80A uzstādīšana | gab | 1
574 |  | 1.3-pol. "C" gr.autom. 80A | gab | 1
575 |  | Elektroenerģijas skaitītājs modulāra izmēra 3 fāzu, 80A uzstādīšana | gab | 2
576 |  | 1.Elektroenerģijas skaitītājs modulāra izmēra 3 fāzu, 80A | gab | 2
577 |  | LED gaismekļu 46w, 600x600mm, IP20 uzstādīšana | gab | 85
578 |  | 1.LED gaismeklis 45w, 600x600mm, IP20 | gab | 85
579 |  | Virsapmetuma rāmis LED panelim 600*600 | gab | 7
580 |  | 1.Virsapmetuma rāmis LED panelim 600*600 | gab | 7
581 |  | Slēgta tipa griestu gaismeklis LED 250v, IP44 LED spuldzi no7-12W uzstādīšana | gab | 31
582 |  | 1.Slēgta tipa griestu gaismeklis LED 250v, IP44 LED spuldzi no7-12W | gab | 31
583 |  | Avārijas gaismekļu LED 8W ar autonomu barošanas avotu uzstādīšana | gab | 15
584 |  | 1.Avārijas gaismekļi LED 8W ar autonomu barošanas avotu | gab | 15
585 |  | 1-pol.slēdži, 250v, 16A, IP20 montāža | gab | 14
586 |  | 1.1-pol.slēdži, 250v, 16A, IP20 | gab | 14
587 |  | 1-pol.slēdži, 250v, 16A, IP44 montāža | gab | 5
588 |  | 1.1-pol.slēdži, 250v, 16A, IP44 | gab | 5
589 |  | 2-pol.slēdži, 250v, 16A, IP20 montāža | gab | 10
590 |  | 1.2-pol.slēdži, 250v, 16A, IP20 | gab | 10
591 |  | Klātbūtnes sensors 360 grad., R=6m, 16A mont. | gab | 8
592 |  | 1.Klātbūtnes sensors 360 grad., R=6m, 16A | gab | 8
593 |  | 1-pol.kont.roz.250v,16A,+PE, IP20 montāža | gab | 24
594 |  | 1.1-pol.kont.roz.250v,16A,+PE, IP20 | gab | 24
595 |  | 2-pol.kont.roz.250v,16A,+PE, IP20 montāža | gab | 12
596 |  | 1.2-pol.kont.roz.250v,16A,+PE, IP20 | gab | 12
597 |  | 2-pol.kont.roz.250v,16A,+PE, IP44 montāža | gab | 2
598 |  | 1.2-pol.kont.roz.250v,16A,+PE, IP44 | gab | 2
599 |  | 3-pol.kont.roz.250v,16A,+PE, IP20 montāža | gab | 1
600 |  | 1.3-pol.kont.roz.250v,16A,+PE, IP20 | gab | 1
601 |  | 4-pol.kont.roz.250v,16A,+PE, IP20 montāža | gab | 27
602 |  | 1.4-pol.kont.roz.250v,16A,+PE, IP20 | gab | 27
603 |  | Vara kabelis (NYM)5x25mm2 montāža | m | 50
604 |  | 1.Vara kabelis (NYM)5x25mm2 | m | 50
605 |  | Vara kabelis (NYM)5x10mm2 montāža | m | 100
606 |  | 1.Vara kabelis (NYM)5x10mm2 | m | 100
607 |  | Vara kabelis (NYM)5x4mm2 montāža | m | 100
608 |  | 1.Vara kabelis (NYM)5x4mm2 | m | 100
609 |  | Vara kabelis (NYM)5x2,5mm2 montāža | m | 100
610 |  | 1.Vara kabelis (NYM)5x2,5mm2 | m | 100
611 |  | Vara kabelis (NYM)3x2,5mm2 montāža | m | 300
612 |  | 1.Vara kabelis (NYM)3x2,5mm2 | m | 300
613 |  | Vara kabelis (NYM)3x1,5mm2 montāža | m | 350
614 |  | 1.Vara kabelis (NYM)3x1,5mm2 | m | 350
615 |  | Palīgmateriāli | kompl. | 1
616 |  | 6.Elektronisko sakaru sistēmas - ESS1
617 |  | IP kameru ierakstu iekārta 12Mpix IP NVR 32 kanāli 320/320Mbps H.265 HDDx8 - montāža | gab | 1
618 |  | 1.IP kameru ierakstu iekārta 12Mpix IP NVR 32 kanāli 320/320Mbps H.265 HDDx8 | gab | 1
619 |  | Cietais disks 8TB, 128Mb, Sata III montāža | gab | 3
620 |  | 1.Cietais disks 8TB, 128Mb, Sata III | gab | 3
621 |  | IP Ārējā kamera 1/3" 4MPix 4MP@20fps WDR H.265 U-code 3.6mm IR 30m PoE - montāža | gab | 8
622 |  | 1.IP Ārējā kamera 1/3" 4MPix 4MP@20fps WDR H.265 U-code 3.6mm IR 30m PoE | gab | 8
623 |  | TR-JB05-IN ~ Savienojuma kārba UNV kamerām ar papildus vietu kabelīm 93 x 93 x 39mm - montāža | gab | 8
624 |  | 1.TR-JB05-IN ~ Savienojuma kārba UNV kamerām ar papildus vietu kabelīm 93 x 93 x 39mm | gab | 8
625 |  | IPC324ER3-DVPF28 ~ IP kupola kamera 1/3" 4MPix 4MP@20fps WDR H.265 U-code 2.8mm IR 30m IK10 PoE uzstādīšana | gab | 7
626 |  | 1.IPC324ER3-DVPF28 ~ IP kupola kamera 1/3" 4MPix 4MP@20fps WDR H.265 U-code 2.8mm IR 30m IK10 PoE | gab | 7
627 |  | Monitora LED 32", 2560 x 1440, Punkta nodzišanas ātrums: 5 ms montēšana | gab | 1
628 |  | 1.Monitors LED 32", 2560 x 1440, Punkta nodzišanas ātrums: 5 ms | gab | 1
629 |  | Skapja 19" 42U 800*800 uzstādīšana | gab | 1
630 |  | 1.Skapis 19" 42U 800*800 | gab | 1
631 |  | 19" Ventilatoru panelis ar 4 ventilatoriem un termostatu uzstādīšana | gab | 1
632 |  | 1.19" Ventilatoru panelis ar ventilatoriem un termostatu | gab | 1
633 |  | Rozešu bloka 19" 6 vietas montāža | gab | 2
634 |  | 1.Rozešu bloks 19" 6 vietas | gab | 2
635 |  | Kabeļu organizatora 1U montāža | gab | 2
636 |  | 1.Kabeļu organizators 1U | gab | 2
637 |  | Zemējuma komplekta komutācijas skapim montāža | gab | 1
638 |  | 1.Zemējuma komplekts komutācijas skapim | gab | 1
639 |  | Skrūves - uzgriežņi M6 (komutācijas skapim) | kompl. | 1
640 |  | 1.Skrūves-uzgriežņi M6 (komutācijas skapim) | kompl. | 1
641 |  | Switch 24-port PoE , 4 x Gbit/s + 2x SFP uplink, Netgear ProSafe montāža | gab | 1
642 |  | 1.Switch 24-port PoE , 4 x Gbit/s + 2x SFP uplink, Netgear ProSafe | gab | 1
643 |  | Patchpanelis UTP Cat5e, 24 portu montāža | gab | 1
644 |  | 1.Patchpanelis UTP Cat5e, 24 portu | gab | 1
645 |  | UPS 1000VA montāža | gab | 1
646 |  | 1.UPS 1000VA | gab | 1
647 |  | Kabelis spēka 3x1,5 - montāža | m | 20
648 |  | 1.Kabelis spēka NYM-J 3x1,5 | m | 20
649 |  | Kabelis UTP Cat5e 4x2x0,5 - mont. | m | 700
650 |  | 1.Kabelis UTP Cat5e 4x2x0,5 | m | 700
651 |  | Kabelis FTP Cat5e 4x2x0,5 - mont. | m | 350
652 |  | 1.Kabelis FTP Cat5e 4x2x0,5 | m | 350
653 |  | Ugunsdrošais pildījums | kompl. | 1
654 |  | 1.Ugunsdrošais pildījums | kompl. | 1
655 |  | Gofrēta caurule d-50mm | m | 210
656 |  | 1.Gofrēta caurule d-50mm | m | 210
657 |  | Personāla apmācība un sistēmas regulācija | kompl. | 1
658 |  | Dokumentācijas sagatavošana | kompl. | 1
659 |  | 1.Dokumentācija | kompl. | 1
660 |  | Montāžas materiāli (caurules, stiprinājumi, savienojumi u.c.) | kompl. | 1
661 |  | Telekomunikāciju tīkls
662 |  | Skapja 19" 12U 800*800 uzstādīšana | gab | 1
663 |  | 1.Skapis 19" 12U 800*800 | gab | 1
664 |  | 19" Ventilatoru paneļa ar 4 ventilatoriem un termostatu uzstādīšana | gab | 1
665 |  | 1.19" Ventilatoru panelis ar ventilatoriem un termostatu | gab | 1
666 |  | Rozešu bloks 19" 6 vietas montāža | gab | 1
667 |  | 1.Rozešu bloks 19" 6 vietas | gab | 1
668 |  | Kabeļu organizatora 1U montāža | gab | 2
669 |  | 1.Kabeļu organizators 1U | gab | 2
670 |  | Zemējuma komplekta komutācijas skapim montāža | gab | 1
671 |  | 1.Zemējuma komplekts komutācijas skapim | gab | 1
672 |  | Skrūves - uzgriežņi M6 (komutācijas skapim) | kompl. | 1
673 |  | 1.Skrūves-uzgriežņi M6 (komutācijas skapim) | kompl. | 1
674 |  | Patchpaneļa UTP Cat5e, 24 portu montāža | gab | 2
675 |  | 1.Patchpanelis UTP Cat5e, 24 portu | gab | 2
676 |  | UPS 500VA APC montāža | gab | 1
677 |  | 1.UPS 500VA APC | gab | 1
678 |  | 24-portu komutatora 1Gb-montāža | gab | 2
679 |  | 1.24-portu komutators 1Gb | gab | 2
680 |  | Kabeļu organizatora 1U montāža | gab | 2
681 |  | 1.Kabeļu organizators 1U | gab | 2
682 |  | 2-vietīgu RJ-45 datu rozešu komplektu montāža | gab | 16
683 |  | 1.2-vietīgas RJ-45 datu rozešu komplekts | gab | 16
684 |  | 1-vietīgu RJ-45 datu rozešu komplektu montāža | gab | 8
685 |  | 1.1-vietīgas RJ-45 datu rozetes komplekts | gab | 8
686 |  | Kabeļa UTP Cat5e 4x2x0,5 - montāža | m | 2400
687 |  | 1.Kabelis UTP Cat5e 4x2x0,5 | m | 2400
688 |  | Dokumentācijas sagatavošana | kompl. | 1
689 |  | 1.Dokumentācija | kompl. | 1
690 |  | Montāžas materiāli (caurules, stiprinājumi, savienojumi u.c.) | kompl. | 1
691 |  | 7.Elektronisko sakaru sistēmas - ESS2
692 |  | Kontroliera montāža | gab | 1
693 |  | 1.Kontrolieris | gab | 1
694 |  | Zonu selektora komutatora montāža | gab | 1
695 |  | 1.Zonu selektors komutators | gab | 1
696 |  | Pastiprinātāja 240W montāža | gab | 1
697 |  | 1.Pastiprinātājs 240W | gab | 1
698 |  | Pastiprinātāja 480W montāža | gab | 1
699 |  | 1.Pastiprinātājs 480W | gab | 1
700 |  | Sistēmas programmnodrošinājums | kompl. | 1
701 |  | 1.Sistēmas programmnodrošinājums | kompl. | 1
702 |  | Plena Weekly Timer vai ekvivalents montāža | gab | 1
703 |  | 1.Plena Weekly Timer vai ekvivalents | gab | 1
704 |  | Akumulatoru uzlādes iekārtas uzstādīšana | gab | 2
705 |  | 1.Akumulatoru uzlādes iekārta | gab | 2
706 |  | Akumulatora SBL150-12 uzstādīšana | gab | 4
707 |  | 1.Akumulators SBL150-12 | gab | 4
708 |  | Skapja 19" 42U 800*800 uzstādīšana | gab | 1
709 |  | 1.Skapis 19" 42U 800*800 | gab | 1
710 |  | 19" Ventilatoru paneļa ar 4 ventilatoriem un termostatu uzstādīšana | gab | 1
711 |  | 1.19" Ventilatoru panelis ar ventilatoriem un termostatu | gab | 1
712 |  | Plaukta 450mm 4p.,stiprināms, uzstādīšana | gab | 2
713 |  | 1.Plaukts 450mm 4p. stiprināms | gab | 2
714 |  | Rozešu bloka 19" , 9 vietīga, montāža | gab | 1
715 |  | 1.Rozešu bloks 19", 9 vietīgs | gab | 1
716 |  | Zemējuma komplekta komutācijas skapim montāža | gab | 1
717 |  | 1.Zemējuma komplekts komutācijas skapim | gab | 1
718 |  | Skrūves - uzgriežņi M6 (komutācijas skapim) | kompl. | 1
719 |  | 1.Skrūves-uzgriežņi M6 (komutācijas skapim) | kompl. | 1
720 |  | Mikrofona ar vadības klaviatūru 6 zonām montāža | gab | 1
721 |  | 1.Mikrofons ar vadības klaviatūru 6 zonām | gab | 1
722 |  | Klaviatūra 6 zonām montāža | gab | 1
723 |  | 1.Klaviatūra 6 zonām | gab | 1
724 |  | Virsapmetuma skaļruņa 6W uzstādīšana | gab | 14
725 |  | 1.Virsapmetuma skaļrunis 6W | gab | 14
726 |  | Griestu skaļruņa 6W uzstādīšana | gab | 48
727 |  | 1.Griestu skaļrunis 6W | gab | 48
728 |  | Ugunsizturīgā EVAC spaile montāža | gab | 62
729 |  | 1.Ugunsizturīgā EVAC spaile | gab | 62
730 |  | Plena Dummy load vai ekvivalents montāža | gab | 12
731 |  | 1.Plena Dummy load vai ekvivalents | gab | 12
732 |  | Kabelis FE180/E30 1x2x1.0mm JE-H(st)H ugunsizturīgs, ekranēts montāža | m | 1400
733 |  | 1.Kabelis FE180/E30 1x2x1.0mm JE-H(st)H ugunsizturīgs, ekranēts | m | 1400
734 |  | Kabelis UTP 4x2x0.5mm montāža | m | 20
735 |  | 1.Kabelis UTP 4x2x0.5mm | m | 20
736 |  | Spēka kabelis 3x2,5 ugunsizturīgs(N)HXH-J FE/180 E30 montāža | m | 15
737 |  | 1.Spēka kabelis 3x2,5 ugunsizturīgs (N)HXH-J FE/180 E30 | m | 15
738 |  | Instalācijas caurules 50mm (stāvvadu izbūvei) | m | 40
739 |  | 1.Instalācijas caurules 50mm | m | 40
740 |  | Ugunsdrošais pildījums | kompl. | 1
741 |  | 1.Ugunsdrošais pildījums | kompl. | 1
742 |  | Personāla apmācība un sistēmas regulācija | kompl. | 1
743 |  | Dokumentācijas sagatavošana | kompl. | 1
744 |  | 1.Dokumentācija | kompl. | 1
745 |  | Montāžas materiāli (caurules,stiprinājumi, savienojumi u.c.) | kompl. | 1
746 |  | 8.Ugunsdzēsības automātikas sistēma - UAS
747 |  | Četru cilpu adresu panelis CAD150-4, Detnov uzstādīšana | gab | 1
748 |  | 1.Četru cilpu adresu panelis CAD150-4, Detnov | gab | 1
749 |  | Akumulators 12V 18Ah uzstādīšana | gab | 2
750 |  | 1.Akumulators 12V 18Ah | gab | 2
751 |  | Akumulators 12V 7Ah uzstādīšana | gab | 2
752 |  | 1.Akumulators 12V 7Ah | gab | 2
753 |  | Akumulatoru kaste ar barošanu uzstādīšana | gab | 1
754 |  | 1.Akumulatoru kaste ar barošanu | gab | 1
755 |  | Optiskais dūmu detektors ar izolatoru DOD-220A-I uzstādīšana | gab | 100
756 |  | 1.Optiskais dūmu detektors ar izolatoru DOD-220A-I | gab | 100
757 |  | Siltuma detektors ar izolatoru DTD-210A-I uzstādīšana | gab | 2
758 |  | 1.Siltuma detektors ar izolatoru DTD-210A-I | gab | 2
759 |  | Detektora bāze 200 sērijai uzstādīšana | gab | 102
760 |  | 1.Detektora bāze 200 sērijai, Detnov vai ekvivalents | gab | 102
761 |  | UNIPOS iznesāmā diode, RI-31 uzst. | gab | 12
762 |  | 1.UNIPOS iznesāmā diode, RI-31 | gab | 12
763 |  | Trauksmes poga ar izolatoru MAD-450-I uzstādīšana | gab | 12
764 |  | 1.Trauksmes poga ar izolatoru MAD-450-I | gab | 12
765 |  | Aizsargvāks trauksmes pogai, TBD-450, Detnov vai ekvivalents uzstādīšana | gab | 12
766 |  | 1.Aizsargvāks trauksmes pogai, TBD-450, Detnov vai ekvivalents | gab | 12
767 |  | Viena relaja izejas modulis MAD-411, Detnov vai ekvivalents uzstādīšana | gab | 3
768 |  | 1.Viena relaja izejas modulis MAD-411, Detnov vai ekvivalents | gab | 3
769 |  | Modulis Detnov, MAD-432, Detnov vai ekvivalents uzstādīšana | gab | 1
770 |  | 1.Modulis Detnov, MAD-432, Detnov vai ekvivalents | gab | 1
771 |  | Trauksmes sirēna ar strobu āra montāža | gab | 1
772 |  | 1.Trauksmes sirēna ar strobu, āra | gab | 1
773 |  | Kabelis FE180/E30 1x2x1.0mm JE-H(st)H ugunsizturīgs, ekranēts montāža | m | 1350
774 |  | 1.Kabelis FE180/E30 1x2x1.0mm JE-H(st)H ugunsizturīgs, ekranēts | m | 1350
775 |  | Kabelis (N)HXH-J FE180 E30 3X1,5mm ugunsizturīgs montāža | m | 20
776 |  | 1.Kabelis (N)HXH-J FE180 E30 3X1,5mm ugunsizturīgs | m | 20
777 |  | Instalācijas caurules 50mm (stāvvadu izbūvei) | m | 20
778 |  | 1.Instalācijas caurules 50mm | m | 20
779 |  | Ugunsdrošais pildījums | kompl. | 1
780 |  | 1.Ugunsdrošais pildījums | kompl. | 1
781 |  | Dokumentācijas sagatavošana | kompl. | 1
782 |  | 1.Dokumentācija | kompl. | 1
783 |  | Personāla apmācība un sistēmas regulācija | kompl. | 1
784 |  | Montāžas materiāli (caurules, stiprinājumi, savienojumi u.c.) | kompl. | 1
785 |  | 9.Building Management System - BMS, iekšējie tīkli
786 |  | Sadalne Z/A, vismaz 12 mod. Ar N un PE (balta) uzstādīšana | gab | 1
787 |  | 1.Sadalne Z/A, vismaz 12 mod. Ar N un PE (balta) | gab | 1
788 |  | 1-pol. "C" gr.autom. 10A uzstādīšana | gab | 1
789 |  | 1.1-pol. "C" gr.autom. 10A | gab | 1
790 |  | 1-pol. "C" gr.autom. 4A uzstādīšana | gab | 1
791 |  | 1.1-pol. "C" gr.autom. 4A | gab | 1
792 |  | 1-pol. "B" gr.autom. 6A uztādīšana | gab | 2
793 |  | 1.1-pol. "B" gr.autom. 6A | gab | 2
794 |  | Vara kabelis (NYM)3x2,5mm2 montāža | m | 10
795 |  | 1.Vara kabelis (NYM)3x2,5mm2 | m | 10
796 |  | Vara kabelis (NYM)3x1,5mm2 montāža | m | 200
797 |  | 1.Vara kabelis (NYM)3x1,5mm2 | m | 200
798 |  | Palīgmateriāli | kompl. | 1
Tiešās izmaksas kopā, t. sk. darba devēja sociālais nodoklis (%)
Sastādīja:
(Paraksts, atšifrējums)
Tāme sastādīta 2018. gada ___. ____________
Pārbaudīja:
(Paraksts, atšifrējums)
Sertifikāta Nr: _____________________

## Special.2.p.d.
Lokālā tāme Nr. 2-2
Iekšējie specializētie darbi - 2.pārbūves daļa
Būves nosaukums: |  | Gulbenes 2.vidusskolas pārbūve
Objekta nosaukums: |  | Gulbenes 2.vidusskola
Objekta adrese: |  | Līkā iela 21, Gulbene, Gulbenes novads
Pasūtījuma Nr.
Tāme sastādīta 201__.gada tirgus cenās, pamatojoties uz AVK, ŪK, EL, ESS1, ESS2, UAS, BMS daļas rasējumiem. Tāmes izmaksas ____________ euro | [14 empty] | Tāme sastādīta 2018. gada ____. ____________
N.p.k. | Kods | Darba nosaukums | Mērv. | Daudz. | laika norma (c/h) | darba samaksas likme (euro) | Vienības izmaksas |  |  |  | Kopā par visu apjomu
[7 empty] | Darba alga (euro) | Materiāli (euro) | Mehānismi (euro) | Kopā (euro) | darb-ietilpība (c/h) | Darba alga (euro) | Materiāli (euro) | Mehānismi (euro) | Summa (euro)
1 |  | 1.Ūdensapgāde un kanalizācija
2 |  | Aukstais ūdensvads - Ū1
3 |  | Plastmasas caurule PP-R80 d32*2.9 PN16 ar veidgabaliem | m | 24
4 |  | 1.Plastmasas caurule d32*2.9 | m | 24
5 |  | Plastmasas caurule PP-R80 d25*2.3 PN16 ar veidgabaliem | m | 40
6 |  | 1.Plastmasas caurule d25*2.3 | m | 40
7 |  | Plastmasas caurule PP-R80 d20*1.9 PN16 ar veidgabaliem | m | 30
8 |  | 1.Plastmasas caurule d20*1.9 | m | 30
9 |  | Ventiļa 1" PN16 montāža | gab. | 1
10 |  | 1.Ventilis 1" | gab. | 1
11 |  | Ventiļa 3/4" PN16 montāža | gab. | 2
12 |  | 1.Ventilis 3/4" | gab. | 2
13 |  | Ventiļa 1/2" PN16 montāža | gab. | 1
14 |  | 1.Ventilis 1/2" | gab. | 1
15 |  | Daudzstrūklu ūdensmērītāja DN32 montāža | gab. | 1
16 |  | Laistīšanas krāna Dn25 montāža | gab. | 1
17 |  | 1.Laistīšanas krāns Dn25 | gab. | 1
18 |  | Stiprinājumu komplekts | gab. | 1
19 |  | 1.Stiprinājumu komplekts | gab. | 1
20 |  | Cauruļu pretsvīšanas izolācija b=9mm d20 ar porgumijas čaulām Kaimanflex ST | m | 30
21 |  | 1.Cauruļu izolācija b=9mm d20 | m | 30
22 |  | Cauruļu pretsvīšanas izolācija b=9mm d25 ar porgumijas čaulām Kaimanflex ST | m | 40
23 |  | 1.Cauruļu izolācija b=9mm d25 | m | 40
24 |  | Cauruļu pretsvīšanas izolācija b=9mm d32 ar porgumijas čaulām Kaimanflex ST | m | 24
25 |  | 1.Cauruļu izolācija b=9mm d32 | m | 24
26 |  | Caurumu kalšana sienās un pārsegumos un apdare | gab. | 6
27 |  | 1.Palīgmateriāli | gab. | 6
28 |  | Sistēmas hlorēšana un hidrauliskā pārbaude | m | 94
29 |  | Pieslēgšanās pie esošiem tīkliem | kompl. | 1
30 |  | 1.Palīgmateriāli | obj. | 1
31 |  | Veidgabalu komplekts | gab. | 1
32 |  | 1.Veidgabalu komplekts | gab. | 1
33 |  | Karstais ūdensvads - T3
34 |  | Plastmasas caurule PP-R80 d32*4.4 PN16 ar veidgabaliem | m | 25
35 |  | 1.Plastmasas caurule d32*4.4 | m | 25
36 |  | Plastmasas caurule PP-R80 d25*3.5 PN16 ar veidgabaliem | m | 26
37 |  | 1.Plastmasas caurule d25*3.5 | m | 26
38 |  | Plastmasas caurule PP-R80 d20*2.8 PN16 ar veidgabaliem | m | 9
39 |  | 1.Plastmasas caurule d20*2.8 | m | 9
40 |  | Plastmasas caurule PP-R80 d16*2.2 PN16 ar veidgabaliem | m | 17
41 |  | 1.Plastmasas caurule d16*2.2 | m | 17
42 |  | Ventiļa 1" PN16 montāža | gab. | 1
43 |  | 1.Ventilis 1" | gab. | 1
44 |  | Ventiļa 3/4" PN16 montāža | gab. | 3
45 |  | 1.Ventilis 3/4" | gab. | 3
46 |  | Ventiļa 1/2" PN16 montāža | gab. | 2
47 |  | 1.Ventilis 1/2" | gab. | 2
48 |  | Stiprinājumu komplekts | gab. | 1
49 |  | 1.Stiprinājumu komplekts | gab. | 1
50 |  | Cauruļu d32x4.4 siltuma izolācija b=30mm ar akmens vates čaulām ar PVC pārklājumu | m | 25
51 |  | 1.Siltumizolācija b=30mm | m | 25
52 |  | Cauruļu d25x3.5 siltuma izolācija b=20mm ar akmens vates čaulām ar PVC pārklājumu | m | 26
53 |  | 1.Siltumizolācija b=20mm | m | 26
54 |  | Cauruļu d20x2.8 siltuma izolācija b=20mm ar akmens vates čaulām ar PVC pārklājumu | m | 9
55 |  | 1.Siltumizolācija b=20mm | m | 9
56 |  | Cauruļu d16x2.2 siltuma izolācija b=20mm ar akmens vates čaulām ar PVC pārklājumu | m | 25
57 |  | 1.Siltumizolācija b=20mm | m | 25
58 |  | Veidgabalu komplekts | gab. | 1
59 |  | 1.Veidgabalu komplekts | gab. | 1
60 |  | Cirkulācija - T4
61 |  | Plastmasas caurule PP-R80 d16*2.2 PN16 ar veidgabaliem | m | 46
62 |  | 1.Plastmasas caurule d16*2.2 | m | 46
63 |  | Ventiļa 1/2" PN16 montāža | gab. | 1
64 |  | 1.Ventilis 1/2" | gab. | 1
65 |  | Balansēšanas ventiļa DN15 montāža | gab. | 2
66 |  | 1.Balansēšanas ventilis DN15 | gab. | 2
67 |  | Stiprinājumu komplekts | gab. | 1
68 |  | 1.Stiprinājumu komplekts | gab. | 1
69 |  | Cauruļu d16x2.2 siltuma izolācija b=20mm ar akmens vates čaulām ar PVC pārklājumu | m | 46
70 |  | 1.Siltumizolācija b=20mm | m | 46
71 |  | Veidgabalu komplekts | gab. | 1
72 |  | 1.Veidgabalu komplekts | gab. | 1
73 |  | Papildus darbi
74 |  | Riģipša (ugunsdroša) kārbas 250*130mm pa metāla karkasu montāža un apdare | m2 | 4
75 |  | 1.Palīgmateriāli | m2 | 4
76 |  | Riģipša (ugunsdroša) kārbas 250*380mm pa metāla karkasu montāža un apdare | m2 | 4
77 |  | 1.Palīgmateriāli | m2 | 4
78 |  | Caurumu kalšana pārsegumos un apdare 130*250mm | gab. | 4
79 |  | 1.Palīgmateriāli | gab. | 4
80 |  | Caurumu kalšana pārsegumos un apdare 380*250mm | gab. | 2
81 |  | 1.Palīgmateriāli | gab. | 2
82 |  | Ugunsdzēsības ūdensvads - Ū2
83
84 |  | Tērauda caurule d42.4*3.2 ar antikorozijas pārklājumu 2 kārtas | m | 45
85 |  | 1.Tērauda caurule d42.4*3.2 | m | 45
86 |  | Ventiļa 1 1/4" PN16 montāža | gab. | 1
87 |  | 1.Ventilis 1 1/4" | gab. | 1
88 |  | Ugunsdzēsības skapis 671-1 (W25/30) 700*650H*250,komplekts:krāns d25, pusstingrā šļūtene d25,l=30 m, uzgalis 10 mm | gab. | 6
89 |  | 1.Komplekts | gab. | 6
90 |  | Ugunsdzēsības skapis, piekārts pie sienas, 700*650H*250, komplekts:krāns d25, pusstingrā šļūtene d25,l=30 m, uzgalis 10 mm | gab. | 2
91 |  | 1.Komplekts | gab. | 2
92 |  | Stiprinājumu komplekts | gab. | 1
93 |  | 1.Stiprinājumu komplekts | gab. | 1
94 |  | Veidgabalu komplekts | gab. | 1
95 |  | 1.Veidgabalu komplekts | gab. | 1
96 |  | Papildus darbi
97 |  | Štrabas izsišana ķieģeļu sienā 100*100 mm | m | 8
98 |  | Caurumu kalšana pārsegumos un apdare 100*100mm | gab. | 2
99 |  | 1.Palīgmateriāli | kompl. | 2
100 |  | Nišas izsišana ugunsdzesības skapim 720*1470*260mm | gab. | 3
101 |  | 1.Palīgmateriāli | kompl. | 3
102 |  | Caurumu izsišana ķieģeļu sienā 250*150 mm | gab. | 5
103 |  | Caurumu izsišana ķieģeļu sienā 200*200 mm | gab. | 2
104 |  | Kanalizācija K1
105 |  | PP plastmasas kanalizācijas caurules Ø110 | m | 34
106 |  | 1.PP plastmasas kanalizācijas caurules Ø110 | m | 34
107 |  | PP plastmasas kanalizācijas caurules Ø50 | m | 55
108 |  | 1.PP plastmasas kanalizācijas caurules Ø50 | m | 55
109 |  | PP plastmasas kanalizācijas caurules Ø32 | m | 6
110 |  | 1.PP plastmasas kanalizācijas caurules Ø32 | m | 6
111 |  | Tīrīšana Ø110 | gab. | 1
112 |  | 1.Tīrīšana Ø110 | gab. | 1
113 |  | Tīrīšana Ø50 | gab. | 1
114 |  | 1.Tīrīšana Ø50 | gab. | 1
115 |  | Revizija ar vāciņu Ø110 | gab. | 3
116 |  | 1.Revizija ar vāciņu Ø110 | gab. | 3
117 |  | Revizija ar vāciņu Ø50 | gab. | 2
118 |  | 1.Revizija ar vāciņu Ø50 | gab. | 2
119 |  | Grīdas traps D50 | gab. | 1
120 |  | 1.Grīdas traps D50 | gab. | 1
121 |  | Ugunsdrošības manžete d110 | gab. | 4
122 |  | 1.Ugunsdrošības manžete d110 | gab. | 4
123 |  | Ugunsdrošības manžete d50 | gab. | 8
124 |  | 1.Ugunsdrošības manžete d50 | gab. | 8
125 |  | Sūkņu stacija Wilo Opti Drain Box TMP 32-0.5 EM | gab. | 1
126 |  | 1.Sūkņu stacija Wilo Opti Drain Box TMP 32-0.5 EM | gab. | 1
127 |  | Santehniskas ierīces
128 |  | Roku mazgašanas galds ar sajauckrānu un diviem stūra ventiliem | gab. | 4
129 |  | Roku mazgašanas galds ar sajauckrānu un diviem stūra ventiliem | gab. | 4
130 |  | Stūra ventilis esošai izlietnei | gab. | 20
131 |  | 1.Stūra ventilis esošai izlietnei | gab. | 20
132 |  | 2.Apkure
133 |  | Radiatora Purmo Rettig ar iemontētu atgaisotāju, izlaides korķi stiprinājuma kronšteiniem pie sienas, ar sāna pieslēgumu vai ekvivalents montāža | gab. | 71
134 |  | 1.Radiators Purmo Rettig C 33-90-09 vai ekvivalents | gab. | 1
135 |  | 2.Radiators Purmo Rettig C 33-90-08 vai ekvivalents | gab. | 2
136 |  | 3.Radiators Purmo Rettig C 33-50-12 vai ekvivalents | gab. | 1
137 |  | 4.Radiators Purmo Rettig C 22-90-04 vai ekvivalents | gab. | 1
138 |  | 5.Radiators Purmo Rettig C 22-90-07 vai ekvivalents | gab. | 1
139 |  | 6.Radiators Purmo Rettig C 22-50-12 vai ekvivalents | gab. | 6
140 |  | 7.Radiators Purmo Rettig C 22-50-11 vai ekvivalents | gab. | 5
141 |  | 8.Radiators Purmo Rettig C 22-50-10 vai ekvivalents | gab. | 2
142 |  | 9.Radiators Purmo Rettig C 22-50-09 vai ekvivalents | gab. | 8
143 |  | 10.Radiators Purmo Rettig C 22-50-08 vai ekvivalents | gab. | 6
144 |  | 11.Radiators Purmo Rettig C 22-50-07 vai ekvivalents | gab. | 1
145 |  | 12.Radiators Purmo Rettig C 22-30-11 vai ekvivalents | gab. | 4
146 |  | 13.Radiators Purmo Rettig C 22-30-10 vai ekvivalents | gab. | 2
147 |  | 14.Radiators Purmo Rettig C 22-30-08 vai ekvivalents | gab. | 3
148 |  | 15.Radiators Purmo Rettig C 11-50-12 vai ekvivalents | gab. | 8
149 |  | 16.Radiators Purmo Rettig C 11-50-11 vai ekvivalents | gab. | 3
150 |  | 17.Radiators Purmo Rettig C 11-50-10 vai ekvivalents | gab. | 1
151 |  | 18.Radiators Purmo Rettig C 11-50-09 vai ekvivalents | gab. | 6
152 |  | 19.Radiators Purmo Rettig C 11-50-08 vai ekvivalents | gab. | 4
153 |  | 20.Radiators Purmo Rettig C 11-50-04 vai ekvivalents | gab. | 1
154 |  | 21.Radiators Purmo Rettig C 11-30-12 vai ekvivalents | gab. | 5
155 |  | Termostata ventīļa ar regulēšanas galvu uzstādīšana | kompl. | 73
156 |  | 1.Termostata ventīlis Dn20 Herz vai ekvivalents | kompl. | 4
157 |  | 2.Termostata ventīlis Dn15 Herz vai ekvivalents | kompl. | 69
158 |  | Radiatora atgaitas pievienošanas krānu uzstādīšana | gab. | 73
159 |  | 1.Krāns Dn20 Herz vai ekvivalents | gab. | 4
160 |  | 2.Krāns Dn15 Herz vai ekvivalents | gab. | 69
161 |  | Lodveida krānu uzstādīšana | gab. | 4
162 |  | 1.Lodveida krāns Dn40 | gab. | 4
163 |  | Lodveida krānu ar izlaides funkciju (uz stāvvadiem pagrabā) uzstādīšana | gab. | 7
164 |  | 1.Lodveida krāns Dn25 Naval vai ekvivalents | gab. | 2
165 |  | 2.Lodveida krāns Dn20 Naval vai ekvivalents | gab. | 5
166 |  | Lodveida krāns ar izlaides uzgali (sistēmas izlaidei) uzstādīšana | gab. | 6
167 |  | 1.Lodveida krāns Dn20 Naval vai ekvivalents | gab. | 6
168 |  | Balansēšanas ventīļa uzstādīšana | gab. | 2
169 |  | 1.Balansēšanas ventīlis Dn40 Herz vai ekvivalents | gab. | 2
170 |  | Balansēšanas ventīļa uzstādīšana ar izlaides funkciju | gab. | 7
171 |  | 1.Balansēšanas ventīlis Dn25 Herz vai ekvivalents | gab. | 2
172 |  | 2.Balansēšanas ventīlis Dn20 Herz vai ekvivalents | gab. | 5
173 |  | Tērauda ūdens-gāzes cauruļu montāža | m | 616
174 |  | 1.Tērauda caurule Dn50 | m | 4
175 |  | 2.Tērauda caurule Dn40 | m | 102
176 |  | 3.Tērauda caurule Dn32 | m | 71
177 |  | 4.Tērauda caurule Dn25 | m | 38
178 |  | 5.Tērauda caurule Dn20 | m | 318
179 |  | 6.Tērauda caurule Dn15 | m | 83
180 |  | Tērauda el.metinātās caurules (apvalkcaurules cauri sienām un pārsegumiem) montāža | m | 37
181 |  | 1.Tērauda apvalkcaurules Dn57*3 | m | 6
182 |  | 2.Tērauda apvalkcaurules Dn45*2 | m | 4
183 |  | 3.Tērauda apvalkcaurules Dn38*2 | m | 2
184 |  | 4.Tērauda apvalkcaurules Dn32*2 | m | 25
185 |  | Cauruļvadu notīrīšana no rūsas un netīrumiem | m2 | 67
186 |  | Cauruļvadu noklāšana ar gruntējumu | m2 | 67
187 |  | 1.Gruntējums URF-0110 | kg | 16.75
188 |  | Cauruļvadu noklāšana ar pretkorozijas aizsargslāni (krāsot 2 kārtās) | m2 | 67
189 |  | 1.Neospirint krāsa vai ekvivalents | kg | 16.75
190 |  | Cauruļvadu noklāšana ar eļļas krāsu 2x | m2 | 67
191 |  | 1.Eļļas krāsa | kg | 16.75
192 |  | Cauruļvadu Dn25 montēšana grīdas konstrukcijā | m | 6
193 |  | 1.Cauruļvads Dn25 | m | 6
194 |  | Cauruļvadu Dn25 izolēšana ar porainās gumijas čaulu,b=13 mm,grīdas konstr. | m | 6
195 |  | 1.Gumijas čaula,b=13 mm,Dn25 | m | 6
196 |  | Sistēmas hidrauliskā pārbaude | m | 616
197 |  | Apkures sistēmas noregulēšana un palaišana | sist. | 1
198 |  | Esošo radiatoru demontāža | gab. | 71
199 |  | Esošo cauruļvadu demontāža | m | 620
200 |  | Esošo radiatoru pieslēgšana pie projektētajiem stāvvadiem | gab. | 9
201 |  | Pieslēgšana pie agrāk.izbūvētiem cauruļvadiem | vieta | 2
202 |  | Stāvvadu gropes atsegšana un aizdarīšana | m | 128
203 |  | Stiprinājumi | objekts | 1
204 |  | Palīgmateriāli | objekts | 1
205 |  | 3.Ventilācija
206 |  | Ventilācija ( Sistēma N8 )
207 |  | Kanāla ventilators VENT-100, L=110m3/h,N=85w,P=120 Pa uzstādīšana | kompl. | 1
208 |  | 1.Kanāla ventilators VENT-100 | kompl. | 1
209 |  | Pieslēgšanās pie esošā ventilācijas kanāla,atvēruma noblīvēšana | vieta | 1
210 |  | Stiprinājumi | objekts | 1
211 |  | Palīgmateriāli | objekts | 1
212 |  | Ventilācija ( Sistēma N9 )
213 |  | Kanāla ventilators TD-500/160, L=240m3/h,N=50w,P=180 Pa uzstādīšana | kompl. | 1
214 |  | 1.Kanāla ventilators TD-500/160 | kompl. | 1
215 |  | Gaisa vada no cinkotā skārda uzstādīšana | m | 12
216 |  | 1.Gaisa vads no cinkotā skārda D160 ar fasondaļām,ar sieniņas biezumu ne mazāku par 0,5mm | m | 12
217 |  | Nosūces difuzora EFF 160 uzstādīšana | gab. | 6
218 |  | 1.Nosūces difuzors EFF 160 | gab. | 6
219 |  | Pretspiediena vārsta RSK 160 uzstādīšana | gab. | 1
220 |  | 1.Pretspiediena vārsts RSK 160 | gab. | 1
221 |  | Pieslēgšanās pie esošā ventilācijas kanāla,atvēruma noblīvēšana | vieta | 1
222 |  | Stiprinājumi | objekts | 1
223 |  | Palīgmateriāli | objekts | 1
224 |  | Ventilācija ( Sistēma N10 un N11 )
225 |  | Griestu ventilators EBB-175, L=110m3/h,N=70w,P=80 Pa uzstādīšana | kompl. | 2
226 |  | 1.Griestu ventilators EBB-175 | kompl. | 2
227 |  | Pieslēgšanās pie esošā ventilācijas kanāla,atvēruma noblīvēšana | vieta | 2
228 |  | Stiprinājumi | objekts | 2
229 |  | Palīgmateriāli | objekts | 2
230 |  | Ventilācija ( Dažādi )
231 |  | Gaisa pārteces restītes durvis | kompl. | 4
232 |  | 1.Gaisa restītes D11(300*157) | kompl. | 4
233 |  | Gaisa pieplūdes ietaise EHA 22 esoša loga rāmī | kompl. | 21
234 |  | 1.Gaisa pieplūdes ietaise EHA 22 | kompl. | 21
235 |  | Ventilācijas restītes uzstādīšana | gab. | 4
236 |  | 1.Restīte 250*250,regulējama | gab. | 4
237 |  | Esošo ventilācijas kanālu tīrīšana | kanāli | 10
238 |  | Esošo ventilācijas restīšu demontāža | gab. | 4
239 |  | Stiprinājumi | objekts | 1
240 |  | Palīgmateriāli | objekts | 1
241 |  | 4.Elektroapgāde
242 |  | Sadalnes Z/A, vismaz 24 mod. Ar N un PE (balta) uzstādīšana | gab | 4
243 |  | 1.Sadalne Z/A, vismaz 24 mod. Ar N un PE (balta) | gab | 4
244 |  | 3-pol. slēdzi 63A uzstādīšana | gab | 4
245 |  | 1.3-pol. slēdzi 63A | gab | 4
246 |  | 1-pol. "C" gr.autom. 10A uzstādīšana | gab | 17
247 |  | 1.1-pol. "C" gr.autom. 10A | gab | 17
248 |  | 1-pol. "B" gr.autom. 6A uztādīšana | gab | 4
249 |  | 1.1-pol. "B" gr.autom. 6A | gab | 4
250 |  | 1-pol. "B" gr.autom. 16A uzstādīšana | gab | 1
251 |  | 1.1-pol. "B" gr.autom. 16A | gab | 1
252 |  | 1-pol. "B" gr.autom. 16A ar difr. aizs. 30mA uzst. | gab | 1
253 |  | 1.1-pol. "B" gr.autom. 16A ar difr. aizs. 30mA | gab | 1
254 |  | 1-pol. "B" gr.autom. 20A uzstādīšana | gab | 12
255 |  | 1.1-pol. "B" gr.autom. 20A | gab | 12
256 |  | 3-pol. "C" gr.autom. 80A uzstādīšana | gab | 1
257 |  | 1.3-pol. "C" gr.autom. 80A | gab | 1
258 |  | 3-pol. "C" gr.autom. 16A uzstādīšana | gab | 1
259 |  | 1.3-pol. "C" gr.autom. 16A | gab | 1
260 |  | 3-pol. "C" gr.autom. 6A uzstādīšana | gab | 1
261 |  | 1.3-pol. "C" gr.autom. 6A | gab | 1
262 |  | Elektroenerģijas skaitītājs modulāra izmēra 3 fāzu, 80A uzstādīšana | gab | 1
263 |  | 1.Elektroenerģijas skaitītājs modulāra izmēra 3 fāzu, 80A | gab | 1
264 |  | LED gaismeklis 46w, 600x600mm, IP20 uzstādīšana | gab | 69
265 |  | 1.LED gaismeklis 46w, 600x600mm, IP20 | gab | 69
266 |  | Slēgta tipa griestu gaismeklis LED 250v, IP20 LED spuldzi no7-12W uzstādīšana | gab | 7
267 |  | 1.Slēgta tipa griestu gaismeklis LED 250v, IP20 LED spuldzi no7-12W | gab | 7
268 |  | Slēgta tipa griestu gaismeklis LED 250v, IP44 LED spuldzi no7-12W uzstādīšana | gab | 21
269 |  | 1.Slēgta tipa griestu gaismeklis LED 250v, IP44 LED spuldzi no7-12W | gab | 21
270 |  | Avārijas gaismekļi LED 8W ar autonomu barošanas avotu uzstādīšana | gab | 10
271 |  | 1.Avārijas gaismekļi LED 8W ar autonomu barošanas avotu | gab | 10
272 |  | 1-pol.slēdži, 250v, 16A, IP20 montāža | gab | 8
273 |  | 1.1-pol.slēdži, 250v, 16A, IP20 | gab | 8
274 |  | 1-pol.slēdži, 250v, 16A, IP44 montāža | gab | 8
275 |  | 1.1-pol.slēdži, 250v, 16A, IP44 | gab | 8
276 |  | 2-pol.slēdži, 250v, 16A, IP20 montāža | gab | 10
277 |  | 1.2-pol.slēdži, 250v, 16A, IP20 | gab | 10
278 |  | Klātbūtnes sensors 360 grad., R=6m, 16A mont. | gab | 4
279 |  | 1.Klātbūtnes sensors 360 grad., R=6m, 16A | gab | 4
280 |  | 1-pol.kont.roz.250v,16A,+PE, IP20 montāža | gab | 10
281 |  | 1.1-pol.kont.roz.250v,16A,+PE, IP20 | gab | 10
282 |  | 1-pol.kont.roz.250v,16A,+PE, IP44 montāža | gab | 3
283 |  | 1.1-pol.kont.roz.250v,16A,+PE, IP44 | gab | 3
284 |  | 2-pol.kont.roz.250v,16A,+PE, IP20 montāža | gab | 20
285 |  | 1.2-pol.kont.roz.250v,16A,+PE, IP20 | gab | 20
286 |  | 3-pol.kont.roz.250v,16A,+PE, IP20 montāža | gab | 6
287 |  | 1.3-pol.kont.roz.250v,16A,+PE, IP20 | gab | 6
288 |  | 4-pol.kont.roz.250v,16A,+PE, IP20 montāža | gab | 21
289 |  | 1.4-pol.kont.roz.250v,16A,+PE, IP20 | gab | 21
290 |  | Vara kabeļa (NYM)5x16mm2 montāža | m | 30
291 |  | 1.Vara kabelis (NYM)5x16mm2 | m | 30
292 |  | Vara kabeļa (NYM)5x10mm2 montāža | m | 15
293 |  | 1.Vara kabelis (NYM)5x10mm2 | m | 15
294 |  | Vara kabeļa (NYM)5x2,5mm2 montāža | m | 40
295 |  | 1.Vara kabelis (NYM)5x2,5mm2 | m | 40
296 |  | Vara kabeļa (NYM)3x2,5mm2 montāža | m | 800
297 |  | 1.Vara kabelis (NYM)3x2,5mm2 | m | 800
298 |  | Vara kabeļa (NYM)3x1,5mm2 montāža | m | 200
299 |  | 1.Vara kabelis (NYM)3x1,5mm2 | m | 200
300 |  | Palīgmateriāli | objekts | 1
301 |  | 5.Elektronisko sakaru sistēmas - ESS1
302 |  | IP Ārējā kamera 1/3" 4MPix 4MP@20fps WDR H.265 U-code 3.6mm IR 30m PoE - montāža | gab | 2
303 |  | 1.IP Ārējā kamera 1/3" 4MPix 4MP@20fps WDR H.265 U-code 3.6mm IR 30m PoE | gab | 2
304 |  | TR-JB05-IN ~ Savienojuma kārba UNV kamerām ar papildus vietu kabelīm 93 x 93 x 39mm - montāža | gab | 2
305 |  | 1.TR-JB05-IN ~ Savienojuma kārba UNV kamerām ar papildus vietu kabelim 93 x 93 x 39mm | gab | 2
306 |  | IPC324ER3-DVPF28 ~ IP kupola kamera 1/3" 4MPix 4MP@20fps WDR H.265 U-code 2.8mm IR 30m IK10 PoE | gab | 3
307 |  | 1.IPC324ER3-DVPF28 ~ IP kupola kamera 1/3" 4MPix 4MP@20fps WDR H.265 U-code 2.8mm IR 30m IK10 PoE | gab | 3
308 |  | Switch 24-port PoE , 4 x Gbit/s + 2x SFP uplink, Netgear ProSafe montāža vai ekvivalents | gab | 1
309 |  | 1.Switch 24-port PoE , 4 x Gbit/s + 2x SFP uplink, Netgear ProSafe vai ekvivalents | gab | 1
310 |  | Patchpanelis UTP Cat5e, 24 portu montāža | gab | 1
311 |  | 1.Patchpanelis UTP Cat5e, 24 portu | gab | 1
312 |  | Kabeļu organizators 1U montāža | gab | 1
313 |  | 1.Kabeļu organizators 1U | gab | 1
314 |  | Kabelis UTP Cat5e 4x2x0,5 - mont. | m | 450
315 |  | 1.Kabelis UTP Cat5e 4x2x0,5 | m | 450
316 |  | Ugunsdrošais pildījums | kompl. | 1
317 |  | 1.Ugunsdrošais pildījums | kompl. | 1
318 |  | Gofrēta caurule d-50mm | m | 20
319 |  | 1.Gofrēta caurule d-50mm | m | 20
320 |  | Dokumentācijas sagatavošana | kompl. | 1
321 |  | 1.Dokumentācija | kompl. | 1
322 |  | Montāžas materiāli (caurules, stiprinājumi, savienojumi u.c.) | kompl. | 1
323 |  | Telekomunikāciju tīkls
324 |  | Patchpanelis UTP Cat5e, 24 portu montāža | gab | 1
325 |  | 1.Patchpanelis UTP Cat5e, 24 portu | gab | 1
326 |  | 24-portu komutators 1Gb-montāža | gab | 1
327 |  | 1.24-portu komutators 1Gb | gab | 1
328 |  | Kabeļu organizators 1U montāža | gab | 1
329 |  | 1.Kabeļu organizators 1U | gab | 1
330 |  | 2-vietīgas RJ-45 datu rozetes komplekts montāža | gab | 5
331 |  | 1.2-vietīgas RJ-45 datu rozetes komplekts | gab | 5
332 |  | 1-vietīgas RJ-45 datu rozetes komplekts montāža | gab | 18
333 |  | 1.1-vietīgas RJ-45 datu rozetes komplekts | gab | 18
334 |  | Kabeļa UTP Cat5e 4x2x0,5 - montāža | m | 2500
335 |  | 1.Kabelis UTP Cat5e 4x2x0,5 | m | 2500
336 |  | Dokumentācijas sagatavošana | kompl. | 1
337 |  | 1.Dokumentācija | kompl. | 1
338 |  | Montāžas materiāli (caurules, stiprinājumi, savienojumi u.c.) | kompl. | 1
339 |  | 6.Elektronisko sakaru sistēmas - ESS2
340 |  | Virsapmetuma skaļruņa 6W uzstādīšana | gab | 14
341 |  | 1.Virsapmetuma skaļrunis 6W | gab | 14
342 |  | Griestu skaļruņa 6W uzstādīšana | gab | 37
343 |  | 1.Griestu skaļrunis 6W | gab | 37
344 |  | Ugunsizturīgās spailes montāža | gab | 51
345 |  | 1.Ugunsizturīgā EVAC spaile vai ekvivalents | gab | 51
346 |  | Mikrofona ar vadības klaviatūru 6 zonām montāža | gab | 1
347 |  | 1.Mikrofons ar vadības klaviatūru 6 zonām | gab | 1
348 |  | Klaviatūra 6 zonām montāža | gab | 1
349 |  | 1.Klaviatūra 6 zonām | gab | 1
350 |  | Kabeļa FE180/E30 1x2x1.0mm JE-H(st)H ugunsizturīgs, ekranēts montāža | m | 1100
351 |  | 1.Kabelis FE180/E30 1x2x1.0mm JE-H(st)H ugunsizturīgs, ekranēts | m | 1100
352 |  | Kabeļa UTP Cat5e 4x2x0,5 - montāža | m | 60
353 |  | 1.Kabelis UTP Cat5e 4x2x0,5 | m | 60
354 |  | Instalācijas caurules 50mm (stāvvadu) izbūve | m | 20
355 |  | 1.Instalācijas caurules 50mm | m | 20
356 |  | Ugunsdrošais pildījums | kompl. | 1
357 |  | 1.Ugunsdrošais pildījums | kompl. | 1
358 |  | Dokumentācijas sagatavošana | kompl. | 1
359 |  | 1.Dokumentācija | kompl. | 1
360 |  | Montāžas materiāli (caurules, stiprinājumi, savienojumi u.c.) | kompl. | 1
361 |  | 7.Ugunsdzēsības automātikas sistēma - UAS
362 |  | Optiskā dūmu detektora ar izolatoru DOD-220A-I uzstādīšana | gab | 71
363 |  | 1.Optiskais dūmu detektors ar izolatoru DOD-220A-I | gab | 71
364 |  | Detektora bāzes 200 sērijai, Detnov vai ekvivalents uzstādīšana | gab | 71
365 |  | 1.Detektora bāze 200 sērijai, Detnov vai ekvivalents | gab | 71
366 |  | UNIPOS iznesāmā diode, RI-31 uzstādīšana | gab | 8
367 |  | 1.UNIPOS iznesāmā diode, RI-31 vai ekvivalents | gab | 8
368 |  | Trauksmes pogas ar izolatoru MAD-450-I uzstādīšana | gab | 6
369 |  | 1.Trauksmes poga ar izolatoru MAD-450-I | gab | 6
370 |  | Aizsargvāka trauksmes pogai, TBD-450, Detnov vai ekvivalents uzstādīšana | gab | 6
371 |  | 1.Aizsargvāks trauksmes pogai, TBD-450, Detnov vai ekvivalents | gab | 6
372 |  | Kabeļa FE180/E30 1x2x1.0mm JE-H(st)H ugunsizturīgs, ekranēts montāža | m | 900
373 |  | 1.Kabelis FE180/E30 1x2x1.0mm JE-H(st)H ugunsizturīgs, ekranēts | m | 900
374 |  | Instalācijas caurules 50mm (stāvvadu izbūvei) | m | 10
375 |  | 1.Instalācijas caurules 50mm | m | 10
376 |  | Ugunsdrošais pildījums | kompl. | 1
377 |  | 1.Ugunsdrošais pildījums | kompl. | 1
378 |  | Dokumentācijas sagatavošana | kompl. | 1
379 |  | 1.Dokumentācija | kompl. | 1
380 |  | Montāžas materiāli (caurules, stiprinājumi, savienojumi u.c.) | kompl. | 1
381 |  | 8.Building Management System - BMS, iekšējie tīkli
382 |  | Sadalne Z/A, vismaz 12 mod. Ar N un PE (balta) uzstādīšana | gab | 1
383 |  | 1.Sadalne Z/A, vismaz 12 mod. Ar N un PE (balta) | gab | 1
384 |  | 1-pol. "C" gr.autom. 10A uzstādīšana | gab | 1
385 |  | 1.1-pol. "C" gr.autom. 10A | gab | 1
386 |  | 1-pol. "B" gr.autom. 6A uztādīšana | gab | 5
387 |  | 1.1-pol. "B" gr.autom. 6A | gab | 5
388 |  | Vara kabeļa (NYM)3x2,5mm2 montāža | m | 10
389 |  | 1.Vara kabelis (NYM)3x2,5mm2 | m | 10
390 |  | Vara kabeļa (NYM)3x1,5mm2 montāža | m | 300
391 |  | 1.Vara kabelis (NYM)3x1,5mm2 | m | 300
392 |  | Palīgmateriāli | objekts | 1
Tiešās izmaksas kopā, t. sk. darba devēja sociālais nodoklis (%)
Sastādīja:
(Paraksts, atšifrējums)
Tāme sastādīta 2018. gada ___. ____________
Pārbaudīja:
(Paraksts, atšifrējums)
Sertifikāta Nr: _____________________

## Special.3.p.d.
Lokālā tāme Nr. 3-2
Iekšējie specializētie darbi - 3.pārbūves daļa
Būves nosaukums: |  | Gulbenes 2.vidusskolas pārbūve
Objekta nosaukums: |  | Gulbenes 2.vidusskola
Objekta adrese: |  | Līkā iela 21, Gulbene, Gulbenes novads
Pasūtījuma Nr.
Tāme sastādīta 201__. gada tirgus cenās, pamatojoties uz AVK, ŪK, EL, ESS1, ESS2, UAS, BMS daļas rasējumiem. Tāmes izmaksas ____________ euro | [14 empty] | Tāme sastādīta 2018. gada ____. ____________
N.p.k. | Kods | Darba nosaukums | Mērv. | Daudz. | laika norma (c/h) | darba samaksas likme (euro) | Vienības izmaksas |  |  |  | Kopā par visu apjomu
[7 empty] | Darba alga (euro) | Materiāli (euro) | Mehānismi (euro) | Kopā (euro) | darb-ietilpība (c/h) | Darba alga (euro) | Materiāli (euro) | Mehānismi (euro) | Summa (euro)
1 |  | 1.Ūdensapgāde un kanalizācija
2 |  | Aukstais ūdensvads - Ū1
3 |  | Plastmasas caurule PP-R80 d75*6.8 PN16 ar veidgabaliem | m | 54
4 |  | 1.Plastmasas caurule d75*6.8 | m | 54
5 |  | Plastmasas caurule PP-R80 d40*3.7 PN16 ar veidgabaliem | m | 5
6 |  | 1.Plastmasas caurule d40*3.7 | m | 5
7 |  | Plastmasas caurule PP-R80 d32*2.9 PN16 ar veidgabaliem | m | 2
8 |  | 1.Plastmasas caurule d32*2.9 | m | 2
9 |  | Plastmasas caurule PP-R80 d25*2.3 PN16 ar veidgabaliem | m | 15
10 |  | 1.Plastmasas caurule d25*2.3 | m | 15
11 |  | Ventiļa 2 1/2" PN16 montāža | gab. | 65
12 |  | 1.Ventilis 2 1/2" | gab. | 65
13 |  | Ventiļa 1 1/4" PN16 montāža | gab. | 1
14 |  | 1.Ventilis 1 1/4" | gab. | 1
15 |  | Ventiļa 3/4" PN16 montāža | gab. | 2
16 |  | 1.Ventilis 3/4" | gab. | 2
17 |  | Ventiļa 1/2" PN16 montāža | gab. | 4
18 |  | 1.Ventilis 1/2" | gab. | 4
19 |  | Stiprinājumu komplekts | gab. | 1
20 |  | 1.Stiprinājumu komplekts | gab. | 1
21 |  | Cauruļu pretsvīšanas izolācija b=9mm d25 ar porgumijas čaulām Kaimanflex ST | m | 15
22 |  | 1.Cauruļu izolācija b=9mm d25 | m | 15
23 |  | Cauruļu pretsvīšanas izolācija b=9mm d32 ar porgumijas čaulām Kaimanflex ST | m | 2
24 |  | 1.Cauruļu izolācija b=9mm d32 | m | 2
25 |  | Cauruļu pretsvīšanas izolācija b=9mm d40 ar porgumijas čaulām Kaimanflex ST | m | 5
26 |  | 1.Cauruļu izolācija b=9mm d40 | m | 5
27 |  | Cauruļu pretsvīšanas izolācija b=9mm d75 ar porgumijas čaulām Kaimanflex ST | m | 54
28 |  | 1.Cauruļu izolācija b=9mm d75 | m | 54
29 |  | Caurumu kalšana sienās un pārsegumos un apdare | gab. | 35
30 |  | 1.Palīgmateriāli | gab. | 35
31 |  | Sistēmas hlorēšana un hidrauliskā pārbaude | m | 76
32 |  | Pieslēgšanās pie esošiem tīkliem | kompl. | 1
33 |  | 1.Palīgmateriāli | kompl. | 1
34 |  | Ūdensvada ievads ar ūdensmērītāju | gab. | 1
35 |  | 1.Palīgmateriāli | kompl. | 1
36 |  | Karstais ūdensvads - T3
37 |  | Plastmasas caurule PP-R80 d50*6.9 PN16 ar veidgabaliem | m | 23
38 |  | 1.Plastmasas caurule d50*6.9 | m | 23
39 |  | Plastmasas caurule PP-R80 d40*5.5 PN16 ar veidgabaliem | m | 36
40 |  | 1.Plastmasas caurule d40*5.5 | m | 36
41 |  | Plastmasas caurule PP-R80 d32*4.4 PN16 ar veidgabaliem | m | 1
42 |  | 1.Plastmasas caurule d32*4.4 | m | 1
43 |  | Plastmasas caurule PP-R80 d25*3.5 PN16 ar veidgabaliem | m | 8
44 |  | 1.Plastmasas caurule d25*3.5 | m | 8
45 |  | Plastmasas caurule PP-R80 d20*2.8 PN16 ar veidgabaliem | m | 60
46 |  | 1.Plastmasas caurule d20*2.8 | m | 60
47 |  | Plastmasas caurule PP-R80 d16*2.2 PN16 ar veidgabaliem | m | 11
48 |  | 1.Plastmasas caurule d16*2.2 | m | 11
49 |  | Ventiļa 1 1/2" PN16 montāža | gab. | 1
50 |  | 1.Ventilis 1 1/2" | gab. | 1
51 |  | Ventiļa 1 1/4" PN16 montāža | gab. | 1
52 |  | 1.Ventilis 1 1/4" | gab. | 1
53 |  | Ventiļa 1/2" PN16 montāža | gab. | 4
54 |  | 1.Ventilis 1/2" | gab. | 4
55 |  | Stiprinājumu komplekts | gab. | 1
56 |  | 1.Stiprinājumu komplekts | gab. | 1
57 |  | Veidgabalu komplekts | gab. | 1
58 |  | 1.Veidgabalu komplekts | gab. | 1
59 |  | Cirkulācija - T4
60 |  | Plastmasas caurule PP-R80 d20*2.8 PN16 ar veidgabaliem | m | 34
61 |  | 1.Plastmasas caurule d20*2.8 | m | 34
62 |  | Plastmasas caurule PP-R80 d16*2.2 PN16 ar veidgabaliem | m | 32
63 |  | 1.Plastmasas caurule d16*2.2 | m | 32
64 |  | Stiprinājumu komplekts | gab. | 1
65 |  | 1.Stiprinājumu komplekts | gab. | 1
66 |  | Cauruļu d20x2.8 siltuma izolācija b=20mm ar akmens vates čaulām ar PVC pārklājumu | m | 34
67 |  | 1.Siltumizolācija b=20mm | m | 34
68 |  | Cauruļu d16x2.2 siltuma izolācija b=20mm ar akmens vates čaulām ar PVC pārklājumu | m | 32
69 |  | 1.Siltumizolācija b=20mm | m | 32
70 |  | Veidgabalu komplekts | gab. | 1
71 |  | 1.Veidgabalu komplekts | gab. | 1
72 |  | Papildus darbi
73 |  | Štrabas izsišana ķieģeļu sienā 130*200 mm | m | 11
74 |  | Štrabas izsišana ķieģeļu sienā 130*250 mm | m | 12
75 |  | Caurumu kalšana pārsegumos un apdare 130*250mm | gab. | 5
76 |  | 1.Palīgmateriāli | kompl. | 5
77 |  | Caurumu kalšana pārsegumos un apdare 380*250mm | gab. | 16
78 |  | 1.Palīgmateriāli | kompl. | 16
79 |  | Ugunsdzēsības ūdensvads - Ū2
80 |  | Tērauda caurule d42.4*3.2 ar antikorozijas pārklājumu 2 kārtas | m | 146
81 |  | 1.Tērauda caurule d42.4*3.2 | m | 146
82 |  | Ventiļa 1 1/4" PN16 montāža | gab. | 3
83 |  | 1.Ventilis 1 1/4" | gab. | 3
84 |  | Ugunsdzēsības skapis 671-1 (W25/30) 700*650H*250,komplekts:krāns d25, pusstingā šļūtene d25,l=30 m, uzgalis 10 mm | gab. | 14
85 |  | 1.Komplekts | gab. | 14
86 |  | Stiprinājumu komplekts | gab. | 1
87 |  | 1.Stiprinājumu komplekts | gab. | 1
88 |  | Veidgabalu komplekts | gab. | 1
89 |  | 1.Veidgabalu komplekts | gab. | 1
90 |  | Ugunsdzēsības sūkņu stacija
91 |  | Kaļama ķeta un cinkotie veidgabali
92 |  | Ķeta atloku līknis DN65 PN10 <90 | gab. | 3
93 |  | 1.Ķeta atloku līknis DN65 PN10 <90 | gab. | 3
94 |  | Ķeta trejgabals DN65*65 ar atlokiem PN10 | gab. | 3
95 |  | 1.Ķeta trejgabals DN65*65 ar atlokiem | gab. | 3
96 |  | PN10 | gab. | 3
97 |  | Īscaurule 2 1/2" ar diviem DN65,L=330 | gab. | 1
98 |  | 1.Īscaurule 2 1/2" ar diviem DN65,L=330 | gab. | 1
99 |  | Aizbīdnis DN65 PN10 ar rokturi | gab. | 1
100 |  | 1.Aizbīdnis DN65 PN10 ar rokturi | gab. | 1
101 |  | Vārsts EBRO-ARMATUREN Z011-A DN65 PN16 aprīkots ar elektropieziņu EBRO E50WS | gab. | 3
102 |  | 1.Vārsts EBRO-ARMATUREN Z011-A | gab. | 3
103 |  | Atloks DN65*2 1/2" | gab. | 6
104 |  | 1.Atloks DN65*2 1/2" | gab. | 6
105 |  | Uzmava 2 1/2" | gab. | 3
106 |  | 1.Uzmava 2 1/2" | gab. | 3
107 |  | Sūkņu stacija Economy CO-2 MHI 803/ER Q=2.0 L/sek H=24.0m,N=1.1kW | gab. | 1
108 |  | 1.Sūkņu stacija Economy CO-2 MHI 803/ER Q=2.0 L/sek H=24.0m,N=1.1kW | gab. | 1
109 |  | Pāreja 2 1/2"*1 1/4" | gab. | 2
110 |  | 1.Pāreja 2 1/2"*1 1/4" | gab. | 2
111 |  | Pāreja 1 1/4"*d42.3 | gab. | 2
112 |  | 1.Pāreja 1 1/4"*d42.3 | gab. | 2
113 |  | Nipelis 2 1/2" | gab. | 5
114 |  | 1.Nipelis 2 1/2" | gab. | 5
115 |  | Ventilis 2 1/2" | gab. | 2
116 |  | 1.Ventilis 2 1/2" | gab. | 2
117 |  | Pāreja 2 1/2"*1 1/2" | gab. | 2
118 |  | 1.Pāreja 2 1/2"*1 1/2" | gab. | 2
119 |  | Īscaurule ar 2 vītniem 1 1/2" l=200mm | gab. | 1
120 |  | 1.Īscaurule ar 2 vītniem 1 1/2" l=200mm | gab. | 1
121 |  | Daudzstrūklu ūdensmērītājs DN40 | gab. | 1
122 |  | 1.Daudzstrūklu ūdensmērītājs DN40 | gab. | 1
123 |  | Īscaurule ar 2 vītniem 1 1/2" l=120mm | gab. | 1
124 |  | 1.Īscaurule ar 2 vītniem 1 1/2" l=120mm | gab. | 1
125 |  | Krusts 1 1/2"*1/2" ar ventili 1/2", manomertu 1/2"PN10 | gab. | 1
126 |  | 1.Krusts 1 1/2"*1/2" ar ventili 1/2", manomertu 1/2"PN10 | gab. | 1
127 |  | Atbalsts d42 ar plāksni 100*100*5, l=300mm | gab. | 3
128 |  | 1.Atbalsts d42 ar plāksni 100*100*5, l=300mm | gab. | 3
129 |  | Atbalsts d42 ar plāksni 100*100*5, l=650mm | gab. | 2
130 |  | 1.Atbalsts d42 ar plāksni 100*100*5, l=650mm | gab. | 2
131 |  | Cinkotā caurule 2 1/2", l=2,0m | gab. | 1
132 |  | 1.Cinkotā caurule 2 1/2", l=2,0m | gab. | 1
133 |  | Līknis 2 1/2"<90 | gab. | 5
134 |  | 1.Līknis 2 1/2"<90 | gab. | 5
135 |  | Tērauda caurule d42.4*3.2 ar krāsojumu (telpā 017) | m | 14
136 |  | 1.Tērauda caurule d42.4*3.2 ar krāsojumu (telpā 017) | m | 14
137 |  | Kaļama ķeta īscaurule ar atloku DN60 PN10 | gab. | 2
138 |  | 1.Kaļama ķeta īscaurule ar atloku DN60 PN10 | gab. | 2
139 |  | Kaļama ķeta līknis ar uzmavu DN60 | gab. | 2
140 |  | 1.Kaļama ķeta līknis ar uzmavu DN60 | gab. | 2
141 |  | Kaļama ķeta īscaurule ar atloku DN60 PN10, l=1.1 m | gab. | 2
142 |  | 1.Kaļama ķeta īscaurule ar atloku DN60 PN10, l=1.1 m | gab. | 2
143 |  | Adapters d67.5-83.8 PN16 enkurots Nr.7974 | gab. | 2
144 |  | 1.Adapters d67.5-83.8 PN16 enkurots Nr.7974 | gab. | 2
145 |  | Pāreja 2 1/2"*d75 | gab. | 2
146 |  | 1.Pāreja 2 1/2"*d75 | gab. | 2
147 |  | Plastmasas caurule d75*6.8 ar veidgabaliem | m | 6.5
148 |  | 1.Plastmasas caurule d75*6.8 | m | 6.5
149 |  | Laistīšanai
150 |  | Plastmasas caurule d75*6.8 ar veidgabaliem | m | 1.5
151 |  | 1.Plastmasas caurule d75*6.8 | m | 1.5
152 |  | Ventiļa 3/4" ar pagarinatāju l=500mm montāža | gab. | 1
153 |  | 1.Ventilis 3/4" ar pagarinatāju l=500mm | gab. | 1
154 |  | Uzmava 3/4"*šļūtene | gab. | 1
155 |  | 1.Uzmava 3/4"*šļūtene | gab. | 1
156 |  | Papildus darbi
157 |  | Štrabas izsišana ķieģeļu sienā 100*100 mm | m | 20
158 |  | Caurumu kalšana pārsegumos un apdare 100*100mm | gab. | 10
159 |  | 1.Palīgmateriāli | kompl. | 10
160 |  | Nišas izsišana ugunsdzesības skapim 720*1470*260mm | gab. | 7
161 |  | 1.Palīgmateriāli | kompl. | 7
162 |  | Caurumu izsišana ķieģeļu sienā 250*150 mm | gab. | 6
163 |  | Kanalizācija K1
164 |  | PP plastmasas kanalizācijas caurules Ø110 | m | 50
165 |  | 1.PP plastmasas kanalizācijas caurules Ø110 | m | 50
166 |  | PP plastmasas kanalizācijas caurules Ø50 | m | 100
167 |  | 1.PP plastmasas kanalizācijas caurules Ø50 | m | 100
168 |  | PP plastmasas kanalizācijas caurules Ø32 | m | 20
169 |  | 1.PP plastmasas kanalizācijas caurules Ø32 | m | 20
170 |  | Revizija ar vāciņu Ø110 | gab. | 3
171 |  | 1.Revizija ar vāciņu Ø110 | gab. | 3
172 |  | Revizija ar vāciņu Ø50 | gab. | 8
173 |  | 1.Revizija ar vāciņu Ø50 | gab. | 8
174 |  | Grīdas traps D50 | gab. | 3
175 |  | 1.Grīdas traps D50 | gab. | 3
176 |  | Ugunsdrošības manžete d110 | gab. | 4
177 |  | 1.Ugunsdrošības manžete d110 | gab. | 4
178 |  | Ugunsdrošības manžete d50 | gab. | 20
179 |  | 1.Ugunsdrošības manžete d50 | gab. | 20
180 |  | Sūkņu stacija Wilo Opti Drain Box TMP 32-0.5 EM | gab. | 1
181 |  | 1.Sūkņu stacija Wilo Opti Drain Box TMP 32-0.5 EM | gab. | 1
182 |  | Drenāžas sūknis TMW 30-0.2 bedrē 500*500*500H | gab. | 1
183 |  | 1.Drenāžas sūknis TMW 30-0.2 bedrē 500*500*500H | gab. | 1
184 |  | Papildus darbi
185 |  | Štrabas izsišana ķieģeļu sienā 200*200 mm | m | 16
186 |  | Caurumu kalšana pārsegumos un apdare 100*100mm | gab. | 8
187 |  | 1.Palīgmateriāli | kompl. | 8
188 |  | Santehniskas ierīces
189 |  | Klozetpods ar slojamo kasti un stūra ventili ar izvadu lejā | gab. | 8
190 |  | 1.Klozetpods ar slojamo kasti un stūra ventili ar izvadu lejā | gab. | 8
191 |  | Roku mazgāšanas galds ar sajaucējkrānu un diviem stūra ventiļiem (esošs) | gab. | 24
192 |  | Roku mazgāšanas galds ar sajaucējkrānu un diviem stūra ventiļiem (esošs) | gab. | 24
193 |  | Pisuārs ar stūra ventili | gab. | 3
194 |  | 1.Pisuārs ar stūra ventili | gab. | 3
195 |  | 2.Apkure
196 |  | Radiatori ar iemontētu atgaisotāju,izlaides korķi stiprinājuma kronšteiniem pie sienas,ar sāna pieslēgumu montāža | gab. | 75
197 |  | 1.Radiators Purmo Rettig C 33-90-14 vai ekvivalents | gab. | 1
198 |  | 2.Radiators Purmo Rettig C 33-50-12 vai ekvivalents | gab. | 2
199 |  | 3.Radiators Purmo Rettig C 33-30-14 vai ekvivalents | gab. | 2
200 |  | 4.Radiators Purmo Rettig C 33-30-12 vai ekvivalents | gab. | 3
201 |  | 5.Radiators Purmo Rettig C 33-30-11 vai ekvivalents | gab. | 1
202 |  | 6.Radiators Purmo Rettig C 33-30-10 vai ekvivalents | gab. | 4
203 |  | 7.Radiators Purmo Rettig C 22-90-05 vai ekvivalents | gab. | 1
204 |  | 8.Radiators Purmo Rettig C 22-30-12 vai ekvivalents | gab. | 2
205 |  | 9.Radiators Purmo Rettig C 22-30-10 vai ekvivalents | gab. | 17
206 |  | 10.Radiators Purmo Rettig C 22-30-11 vai ekvivalents | gab. | 8
207 |  | 11.Radiators Purmo Rettig C 22-30-08 vai ekvivalents | gab. | 1
208 |  | 12.Radiators Purmo Rettig C 22-30-07 vai ekvivalents | gab. | 3
209 |  | 13.Radiators Purmo Rettig C 11-30-14 vai ekvivalents | gab. | 16
210 |  | 14.Radiators Purmo Rettig C 11-30-11 vai ekvivalents | gab. | 5
211 |  | 15.Radiators Purmo Rettig C 11-30-10 vai ekvivalents | gab. | 2
212 |  | 16.Radiators Purmo Rettig C 11-30-09 vai ekvivalents | gab. | 3
213 |  | 17.Radiators Purmo Rettig C 11-30-07 vai ekvivalents | gab. | 4
214 |  | Termostata ventīlis Dn15 ar regulējamu galvu uzstādīšana | kompl. | 75
215 |  | 1.Termostata ventīlis Dn15 Herz vai ekvivalents | kompl. | 75
216 |  | Radiatora atgaitas pievienošanas krāna Dn15 uzstādīšana | gab. | 75
217 |  | 1.Krāns Dn15 Herz vai ekvivalents | gab. | 72
218 |  | 2.Krāns Dn20 Herz vai ekvivalents | gab. | 3
219 |  | Lodveida krāna ar izlaides funkciju uzstādīšana | gab. | 11
220 |  | 1.Lodveida krāns Dn40 | gab. | 4
221 |  | 2.Lodveida krāns Dn25 (uz stāvvadiem) | gab. | 4
222 |  | 3.Lodveida krāns Dn20 (uz stāvvadiem) | gab. | 3
223 |  | Lodveida krāna ar izlaides uzgali (sistēmas izlaidei) uzstādīšana | gab. | 6
224 |  | 1.Lodveida krāns Dn20 Naval vai ekvivalents | gab. | 4
225 |  | 2.Lodveida krāns Dn15 Naval vai ekvivalents | gab. | 2
226 |  | Balansēšanas ventiļa uzstādīšana | gab. | 9
227 |  | 1.Balansēšanas ventīlis Dn40 Herz vai ekvivalents | gab. | 2
228 |  | 2.Balansēšanas ventīlis Dn25 Herz vai ekvivalents | gab. | 4
229 |  | 3.Balansēšanas ventīlis Dn20 Herz vai ekvivalents | gab. | 3
230 |  | Tērauda ūdens-gāzes cauruļu montāža | m | 596
231 |  | 1.Tērauda caurule Dn50 | m | 30
232 |  | 2.Tērauda caurule Dn40 | m | 62
233 |  | 3.Tērauda caurule Dn32 | m | 86
234 |  | 4.Tērauda caurule Dn25 | m | 38
235 |  | 5.Tērauda caurule Dn20 | m | 228
236 |  | 6.Tērauda caurule Dn15 | m | 152
237 |  | Tērauda el.metinātās caurules (apvalkcaurules cauri sienām un pārsegumiem) montāža | m | 21
238 |  | 1.Tērauda apvalkcaurules Dn76*3 | m | 1
239 |  | 2.Tērauda apvalkcaurules Dn57*3 | m | 2
240 |  | 3.Tērauda apvalkcaurules Dn38*2 | m | 18
241 |  | Cauruļvadu notīrīšana no rūsas un netīrumiem | m2 | 60
242 |  | Cauruļvadu noklāšana ar gruntējumu | m2 | 60
243 |  | 1.Gruntējums URF-0110 | kg | 15
244 |  | Cauruļvadu noklāšana ar pretkorozijas aizsargslāni (krāsot 2 kārtās) | m2 | 60
245 |  | 1.Neospirint krāsa vai ekvivalents | kg | 15
246 |  | Cauruļvadu noklāšana ar eļļas krāsu 2x | m2 | 60
247 |  | 1.Eļļas krāsa | kg | 15
248 |  | Pieslēgšanās pie esošiem cauruļvadiem | vieta | 2
249 |  | Sistēmas hidrauliskā pārbaude | m | 596
250 |  | Apkures sistēmas noregulēšana un palaišana | sist. | 1
251 |  | Esošo radiatoru demontāža | gab. | 75
252 |  | Esošo cauruļvadu demontāža | m | 600
253 |  | Stiprinājumi | sist. | 1
254 |  | Palīgmateriāli | sist. | 1
255 |  | 3.Ventilācija
256 |  | Ventilācija (Sistēma N-12 un N13)
257 |  | Griestu ventilātors EB-250, L=150m3/h,N=87w,P=120 Pa uzstādīšana | kompl. | 2
258 |  | 1.Griestu ventilātors EB-250 | kompl. | 2
259 |  | Gaisa vada no cinkotā skārda uzstādīšana | m | 8
260 |  | 1.Gaisa vads no cinkotā skārda D160 ar fasondaļām,ar sieniņas biez.ne mazāku par 0,5mm | m | 8
261 |  | Pieslēgšanās pie esošā ventilācijas kanāla,atvēruma noblīvēšana | vieta | 1
262 |  | Esošās ventilācijas sistēmas demontāža | sist. | 1
263 |  | Stiprinājumi | sist. | 1
264 |  | Palīgmateriāli | sist. | 1
265 |  | Ventilācija (Sistēma N-14)
266 |  | Griestu ventilatora EBB-175, L=90m3/h,N=70w,P=120 Pa uzstādīšana | kompl. | 1
267 |  | 1.Griestu ventilators EBB-175 | kompl. | 1
268 |  | Pieslēgšanās pie esošā ventilācijas kanāla,atvēruma noblīvēšana | vieta | 1
269 |  | Stiprinājumi | sist. | 1
270 |  | Palīgmateriāli | sist. | 1
271 |  | Ventilācija (Sistēma N-15)
272 |  | Kanāla ventilatora TD-500/160, L=100m3/h,N=68w,P=120 Pa uzstādīšana | kompl. | 1
273 |  | 1.Kanāla ventilators TD-500/160 | kompl. | 1
274 |  | Gaisa vada no cinkotā skārda uzstādīšana | m | 6
275 |  | 1.Gaisa vads no cinkotā skārda D160 ar fasondaļām,ar sieniņas biez.ne mazāku par 0,5mm | m | 6
276 |  | Nosūces difuzora EFF 200 uzstādīšana | gab. | 1
277 |  | 1.Nosūces difuzors EFF 200 | gab. | 1
278 |  | Pieslēgšanās pie esošā ventilācijas kanāla,atvēruma noblīvēšana | vieta | 1
279 |  | Stiprinājumi | sist. | 1
280 |  | Palīgmateriāli | sist. | 1
281 |  | Ventilācija (Sistēma N-16 un N17)
282 |  | Griestu ventilatora EB-250, L=90m3/h,N=150w,P=120 Pa uzstādīšana | kompl. | 2
283 |  | 1.Griestu ventilators EB-250 | kompl. | 2
284 |  | Pieslēgšanās pie esošā ventilācijas kanāla,atvēruma noblīvēšana | vieta | 2
285 |  | Stiprinājumi | sist. | 2
286 |  | Palīgmateriāli | sist. | 2
287 |  | Ventilācija (Sistēma N-18)
288 |  | Kanāla ventilatora TD-500/160, L=300m3/h,N=50w,P=100 Pa uzstādīšana | kpl. | 1
289 |  | 1.Kanāla ventilators TD-500/160 | kpl. | 1
290 |  | Gaisa vada no cinkotā skārda uzstādīšana | m | 4.5
291 |  | 1.Gaisa vads no cinkotā skārda D200 ar fasondaļām,ar sieniņas biezumu ne mazāku par 0,5mm | m | 4.5
292 |  | Nosūces difuzora EFF 200 uzstādīšana | gab. | 3
293 |  | 1.Nosūces difuzors EFF 200 | gab. | 3
294 |  | Pretspiediena vārsta RSK 160 uzstādīšana | gab. | 1
295 |  | 1.Pretspiediena vārsts RSK 160 | gab. | 1
296 |  | Pieslēgšanās pie esošā ventilācijas kanāla,atvēruma noblīvēšana | vieta | 1
297 |  | Stiprinājumi | sist. | 1
298 |  | Palīgmateriāli | sist. | 1
299 |  | Ventilācija (Sistēma N-19)
300 |  | Kanāla ventilators TD-580/200N, L=500m3/h,N=850w,P=120 Pauzstādīšana | kompl. | 1
301 |  | 1.Kanāla ventilators TD-580/200N | kompl. | 1
302 |  | Gaisa vada no cinkotā skārda uzstādīšana | m | 3
303 |  | 1.Gaisa vads no cinkotā skārda D200 ar fasondaļām,ar sieniņas biezumu ne mazāku par 0,5mm | m | 3
304 |  | Nosūces difuzora EFF 200 uzstādīšana | gab. | 5
305 |  | 1.Nosūces difuzors EFF 200 | gab. | 5
306 |  | Pretspiediena vārsta RSK 160 uzstādīšana | gab. | 1
307 |  | 1.Pretspiediena vārsts RSK 160 | gab. | 1
308 |  | Pieslēgšanās pie esošā ventilācijas kanāla,atvēruma noblīvēšana | vieta | 1
309 |  | Stiprinājumi | sist. | 1
310 |  | Palīgmateriāli | sist. | 1
311 |  | Ventilācija (Sistēma N-20)
312 |  | Kanāla ventilatora TD-500/160, L=300m3/h,N=50w,P=100 Pa uzstādīšana | kompl. | 1
313 |  | 1.Kanāla ventilators TD-500/160 | kompl. | 1
314 |  | Gaisa vada no cinkotā skārda uzstādīšana | m | 5
315 |  | 1.Gaisa vads no cinkotā skārda D200 ar fasondaļām,ar sieniņas biez.ne mazāku par 0,5mm | m | 2.5
316 |  | 2.Gaisa vads no cinkotā skārda D160 ar fasondaļām,ar sieniņas biez.ne mazāku par 0,5mm | m | 0.5
317 |  | 3.Gaisa vads no cinkotā skārda D125 ar fasondaļām,ar sieniņas biez.ne mazāku par 0,5mm | m | 2
318 |  | Nosūces difuzora EFF 200 uzstādīšana | gab. | 3
319 |  | 1.Nosūces difuzors EFF 200 | gab. | 3
320 |  | Pretspiediena vārsta RSK 160 uzstādīšana | gab. | 1
321 |  | 1.Pretspiediena vārsts RSK 160 | gab. | 1
322 |  | Pieslēgšanās pie esošā ventilācijas kanāla,atvēruma noblīvēšana | vieta | 1
323 |  | Stiprinājumi | sist. | 1
324 |  | Palīgmateriāli | sist. | 1
325 |  | Ventilācija (Sistēma PN 5)
326 |  | Rekuperators PRANA-250 ar distances vadību, Lpiepl.=560 kub.m/h, Lnos.=520 kub.m/h,N=15-90 W, l=515 mm vai ekvivalents | kompl. | 1
327 |  | 1.Rekuperators PRANA-250 vai ekvivalents | kompl. | 1
328 |  | Atvēruma D260 urbšana un noblīvēšana ārsienā | vieta | 1
329 |  | Ventilācija (Sistēma PN 6-21)
330 |  | Rekuperators PRANA-200C ar distances vadību, Lpiepl.=150-220 kub.m/h, Lnos.=140-205 kub.m/h,N=12-54 W, l=760 mm vai ekvivalents | kompl. | 16
331 |  | 1.Rekuperātors PRANA-200C vai ekvivalents | kompl. | 16
332 |  | Atvēruma D212 urbšana un noblīvēšana ārsienā | vieta | 26
333 |  | Ventilācija (Sistēma PN 22)
334 |  | Rekuperators OPTIMA-NW-4-P-WO-Hw-D, Lpiepl.=7650 kub.m/h, Lnos.=6320 kub.m/h,3-f,N=2*3,5 kW, P=300 Pa, ar sildīšanas sekciju,ar pastāvīgu spiedenu, ar vadības un automātikas bloku,uzstād.uz jumtu | kompl. | 1
335 |  | 1.Rekuperators OPTIMA-NW-4-P-WO-WO-Hw-D vai ekvivalents | kompl. | 1
336 |  | Trokšņa slāpētājs uzstādīšana | gab. | 2
337 |  | 1.Trokšņa slāpētājs STS-1200*950, L=1250 mm | gab. | 2
338 |  | Ugunsdrošības vārsts ar kūstošu elementu | gab. | 7
339 |  | 1.Ugunsdrošības vārsts UVS 60-1000*600-60 | gab. | 2
340 |  | 2.Ugunsdrošības vārsts UVS 60-650*550-60 | gab. | 2
341 |  | 3.Ugunsdrošības vārsts UVS 60-500*300-60 | gab. | 2
342 |  | 4.Ugunsdrošības vārsts UVS 60-250-60 | gab. | 1
343 |  | Gaisa plūsmus regulējoša vārsta uzstādīšana ar piedziņu "Belimo" un CO2 sensoru | kompl. | 16
344 |  | 1.Vārsts SKC 250 | kompl. | 16
345 |  | Gaisa plūsmu regulējoša vārsta uzstādīšana ar piedziņu "Belimo" | kompl. | 16
346 |  | 1.Vārsts SKC 250 | objekts | 16
347 |  | Gaisa plūsmu regulējoša vārsta uzstādīšana ar rokas vadību | kompl. | 1
348 |  | 1.Vārsts SKC 250 | kompl. | 1
349 |  | Nosūces difuzora EFF 200 uzstādīšana | gab. | 80
350 |  | 1.Nosūces difuzors EFF 200 | gab. | 80
351 |  | Pieplūdes difuzora TFF 200 uzstādīšana | gab. | 86
352 |  | 1.Pieplūdes difuzors TFF 200 | gab. | 86
353 |  | Gaisa vada no cinkotā skārda ar fasondaļām, ar sieniņas biezumu ne mazāku par 0,9 mm uzstādīšana | m | 23.5
354 |  | 1.Gaisa vads 1400*850 mm | m | 2.5
355 |  | 2.Gaisa vads 1200*950 mm | m | 14
356 |  | 3.Gaisa vads 1000*600 mm | m | 7
357 |  | Gaisa vada no cinkotā skārda ar fasondaļām, ar sieniņas biez.ne mazāku par 0,7 mm uzstādīšana | m | 212
358 |  | 1.Gaisa vads 650*550 mm | m | 7
359 |  | 2.Gaisa vads 500*300 mm | m | 61
360 |  | 3.Gaisa vads 500*250 mm | m | 32
361 |  | 4.Gaisa vads 400*300 mm | m | 36
362 |  | 5.Gaisa vads 400*250 mm | m | 76
363 |  | Gaisa vada no cinkotā skārda ar fasondaļām, ar sieniņas biez.ne mazāku par 0,5 mm uzstādīšana | m | 332
364 |  | 1.Gaisa vads 300*150 mm | m | 28
365 |  | 2.Gaisa vads D 250 | m | 300
366 |  | 3.Gaisa vads D 200 | m | 4
367 |  | Gaisa vada izolēšana ar akmens vates paklājiem cinkotā skārda apvalkā.Izol.biez.=180 mm | m | 30.5
368 |  | 1.Gaisa vads 1400*850 mm | m | 2.5
369 |  | 2.Gaisa vads 1200*950 mm | m | 16
370 |  | Gaisa vada izolēšana ar akmens vates paklājiem ar al.folijas pārklājumu.Izol.biez.=100 mm | m | 21
371 |  | 1.Gaisa vads 1000*600 mm | m | 7
372 |  | 2.Gaisa vads 600*600 mm | m | 7
373 |  | 3.Gaisa vads 500*300 mm | m | 7
374 |  | Gaisa vada izolēšana ar akmens čaulu ar al.folijas pārklājumu. Izol.biez.=80 mm | m | 7
375 |  | 1.Gaisa vads D 250 | m | 7
376 |  | Atvērumu kalšana un noblīvēšana pārsegumā | vieta | 9
377 |  | Atvērumu kalšana un noblīvēšana sienās | vieta | 12
378 |  | Atvērumu urbšana un noblīvēšana pārsegumā un sienās | vieta | 21
379 |  | Esošās ventilācijas sistēmas demontāža | objekts | 1
380 |  | Stiprinājumi | objekts | 1
381 |  | Palīgmateriāli | objekts | 1
382 |  | Ventilācijas sistēmas PN-22 siltumapgāde
383 |  | Sistēmas PN 54 sajaukšanas mezgls SUMX 40-2.5(3) ar vadības bloku VCX, komplektā ar cirkulācijas sūkni UPS 25-40,trīsvirziena vārstu 3MG 15-2.5 ar servo piedziņu, filtru, regulējošo ventili, vienvirziena vārstu un noslēdzošajiem ventiļiem Dn32,noslēgt jumtiņu | kompl. | 1
384 |  | 1.Mezgls SUMX 40-2.5(3) vai ekvivalents | kompl. | 1
385 |  | Lodveida krāna ar izlaides uzgali uzstādīšana | gab. | 2
386 |  | 1.Lodveida krāns Dn15 Naval vai ekvivalents | gab. | 2
387 |  | Automātiskā atgaisotāja uzstādīšana | gab. | 2
388 |  | 1.Automātiskais atgaisotājs | kompl. | 2
389 |  | Tērauda ūdens-gāzes caurules montāža | m | 24
390 |  | 1.Tērauda caurule Dn32 | m | 24
391 |  | Tērauda apvalkcaurules montāža | m | 5.5
392 |  | 1.Tērauda apvalkcaurule Dn50 | m | 5.5
393 |  | Cauruļvadu izolēšana ar akmens vates čaulām ar PVC pārklājumu | m | 24
394 |  | 1.Cauruļvads D32,izol.60mm | m | 24
395 |  | Cauruļvadu notīrīšana no rūsas un netīrumiem | m2 | 3.5
396 |  | Cauruļvadu noklāšana ar gruntējumu | m2 | 3.5
397 |  | 1.Gruntējums URF-0110 | kg | 0.875
398 |  | Cauruļvadu noklāšana ar pretkorozijas aizsargslāni (krāsot 2 kārtās) | m2 | 3.5
399 |  | 1.Neospirint krāsa vai ekvivalents | kg | 0.875
400 |  | Etilglikola un ūdens 35% maisījums | l | 178
401 |  | 1.Etilglikola un ūdens 35% maisījums | l | 178
402 |  | Cauruļvadu hidrauliskā pārbaude | m | 168
403 |  | Atvērumu urbšana un noblīvēšana pārsegumā un sienās | vieta | 16
404 |  | Sistēmas noregulēšana un palaišana | sist. | 1
405 |  | Pievienošanās pie I pārbūves daļā izbūvētajiem cauruļvadiem | vieta | 2
406 |  | 1.Palīgmateriāli | gab. | 2
407 |  | Stiprinājumi | objekts | 1
408 |  | Palīgmateriāli | objekts | 1
409 |  | Ventilācija ( Dažādi )
410 |  | Gaisa pārteces restīšu durvis | kompl. | 7
411 |  | 1.Gaisa restītes D11(300*157) | kompl. | 3
412 |  | 2.Gaisa restītes D11(400*157) | kompl. | 2
413 |  | 3.Gaisa restītes D11(500*157) | kompl. | 2
414 |  | Gaisa pieplūdes ietaise esošā loga rāmī | kpl. | 15
415 |  | 1.Gaisa pieplūdes ietaise EHA 22 vai ekvivalents | kpl. | 15
416 |  | Ventilācijas restītes uzstādīšana | gab. | 1
417 |  | 1.Restīte 250*250,regulējama | gab. | 1
418 |  | Esošo ventilācijas kanālu tīrīšana | kanāli | 24
419 |  | Stiprinājumi | objekts | 1
420 |  | Palīgmateriāli | objekts | 1
421 |  | 4.Elektroapgāde
422 |  | Sadales skapja IP44 2000x1200x300mm montāža | gab | 1
423 |  | 1.Sadales skapis IP44 2000x1200x300mm | gab | 1
424 |  | Sadalne Z/A, vismaz 36 mod. Ar N un PE (balta) uzstādīšana | gab | 1
425 |  | 1.Sadalne Z/A, vismaz 36 mod. Ar N un PE (balta) | gab | 1
426 |  | Sadalne Z/A, vismaz 24 mod. Ar N un PE (balta) uzstādīšana | gab | 3
427 |  | 1.Sadalne Z/A, vismaz 24 mod. Ar N un PE (balta) | gab | 3
428 |  | 3-pol. slēdža 63A uzstādīšana | gab | 4
429 |  | 1.3-pol. slēdzis 63A | gab | 4
430 |  | Pārspieguma aizsardzība B+C klase (ievadam) montāža | gab | 1
431 |  | 1.Pārspieguma aizsardzība B+C klase (ievadam) | gab | 1
432 |  | 1-pol. "C" gr.autom. 10A uzstādīšana | gab | 16
433 |  | 1.1-pol. "C" gr.autom. 10A | gab | 16
434 |  | 1-pol. "B" gr.autom. 6A uztādīšana | gab | 4
435 |  | 1.1-pol. "B" gr.autom. 6A | gab | 4
436 |  | 1-pol. "C" gr.autom. 16A uzstādīšana | gab | 1
437 |  | 1.1-pol. "C" gr.autom. 16A | gab | 1
438 |  | 1-pol. "B" gr.autom. 16A ar difr. aizs. 30mA uzst. | gab | 3
439 |  | 1.1-pol. "B" gr.autom. 16A ar difr. aizs. 30mA | gab | 3
440 |  | 1-pol. "B" gr.autom. 20A uzstādīšana | gab | 14
441 |  | 1.1-pol. "B" gr.autom. 20A | gab | 14
442 |  | 3-pol. "C" gr.autom. 16A uzstādīšana | gab | 2
443 |  | 1.3-pol. "C" gr.autom. 16A | gab | 2
444 |  | 3-pol. "C" gr.autom. 80A uzstādīšana | gab | 1
445 |  | 1.3-pol. "C" gr.autom. 80A | gab | 1
446 |  | Elektroenerģijas skaitītāja, modulāra izmēra 3 fāzu, 80A uzstādīšana | gab | 1
447 |  | 1.Elektroenerģijas skaitītājs, modulāra izmēra 3 fāzu, 80A | gab | 1
448 |  | LED gaismeklis 46w, 600x600mm, IP20 uzst. | gab | 273
449 |  | 1.LED gaismeklis 46w, 600x600mm, IP20 | gab | 273
450 |  | LED gaismeklis 20w, IP20 uzstādīšana | gab | 15
451 |  | 1.LED gaismeklis 20w, IP20 | gab | 15
452 |  | Slēgta tipa griestu gaismeklis LED 250v, IP20 LED spuldzi no7-12W uzstādīšana | gab | 12
453 |  | 1.Slēgta tipa griestu gaismeklis LED 250v, IP20 LED spuldzi no7-12W | gab | 12
454 |  | Avārijas gaismekļu LED 8W ar autonomu barošanas avotu uzstādīšana | gab | 14
455 |  | 1.Avārijas gaismekļi LED 8W ar autonomu barošanas avotu | gab | 14
456 |  | 1-pol.slēdži, 250v, 16A, IP20 montāža | gab | 37
457 |  | 1.1-pol.slēdži, 250v, 16A, IP20 | gab | 37
458 |  | 2-pol.slēdži, 250v, 16A, IP20 montāža | gab | 23
459 |  | 1.2-pol.slēdži, 250v, 16A, IP20 | gab | 23
460 |  | Pārslēdzis, 250v, 16A, IP20 montāža | gab | 30
461 |  | 1.Pārslēdzis, 250v, 16A, IP20 | gab | 30
462 |  | Klātbūtnes sensors 360 grad., R=6m, 16A mont. | gab | 9
463 |  | 1.Klātbūtnes sensors 360 grad., R=6m, 16A | gab | 9
464 |  | 1-pol.kont.roz.250v,16A,+PE, IP20 montāža | gab | 71
465 |  | 1.1-pol.kont.roz.250v,16A,+PE, IP20 | gab | 71
466 |  | 1-pol.kont.roz.250v,16A,+PE, IP44 montāža | gab | 3
467 |  | 1.1-pol.kont.roz.250v,16A,+PE, IP44 | gab | 3
468 |  | 2-pol.kont.roz.250v,16A,+PE, IP20 montāža | gab | 22
469 |  | 1.2-pol.kont.roz.250v,16A,+PE, IP20 | gab | 22
470 |  | 2-pol.kont.roz.250v,16A,+PE, IP44 montāža | gab | 2
471 |  | 1.2-pol.kont.roz.250v,16A,+PE, IP44 | gab | 2
472 |  | 4-pol.kont.roz.250v,16A,+PE, IP20 montāža | gab | 20
473 |  | 1.4-pol.kont.roz.250v,16A,+PE, IP20 | gab | 20
474 |  | Vara kabelis (NYM)1x240mm2 montāža | m | 24
475 |  | 1.Vara kabelis (NYM)1x240mm2 | m | 24
476 |  | Vara kabelis (NYM)5x25mm2 montāža | m | 7
477 |  | 1.Vara kabelis (NYM)5x25mm2 | m | 7
478 |  | Vara kabelis (NYM)5x10mm2 montāža | m | 20
479 |  | 1.Vara kabelis (NYM)5x10mm2 | m | 20
480 |  | Vara kabelis (NYM)5x4mm2 montāža | m | 150
481 |  | 1.Vara kabelis (NYM)5x4mm2 | m | 150
482 |  | Vara kabelis (NYM)5x2,5mm2 montāža | m | 200
483 |  | 1.Vara kabelis (NYM)5x2,5mm2 | m | 200
484 |  | Vara kabelis (NYM)3x2,5mm2 montāža | m | 1100
485 |  | 1.Vara kabelis (NYM)3x2,5mm2 | m | 1100
486 |  | Vara kabelis (NYM)3x1,5mm2 montāža | m | 900
487 |  | 1.Vara kabelis (NYM)3x1,5mm2 | m | 900
488 |  | Palīgmateriāli | objekts | 1
489 |  | 5.Elektronisko sakaru sistēmas - ESS1
490 |  | IP Ārējā kamera 1/3" 4MPix 4MP@20fps WDR H.265 U-code 3.6mm IR 30m PoE - montāža | gab | 2
491 |  | 1.IP Ārējā kamera 1/3" 4MPix 4MP@20fps WDR H.265 U-code 3.6mm IR 30m PoE | gab | 2
492 |  | TR-JB05-IN ~ Savienojuma kārba UNV kamerām ar papildus vietu kabelīm 93 x 93 x 39mm - montāža | gab | 2
493 |  | 1.TR-JB05-IN ~ Savienojuma kārba UNV kamerām ar papildus vietu kabelim 93 x 93 x 39mm | gab | 2
494 |  | IPC324ER3-DVPF28 ~ IP kupola kamera 1/3" 4MPix 4MP@20fps WDR H.265 U-code 2.8mm IR 30m IK10 PoE | gab | 5
495 |  | 1.IPC324ER3-DVPF28 ~ IP kupola kamera 1/3" 4MPix 4MP@20fps WDR H.265 U-code 2.8mm IR 30m IK10 PoE | gab | 5
496 |  | Kabelis UTP Cat5e 4x2x0,5 - mont. | m | 300
497 |  | 1.Kabelis UTP Cat5e 4x2x0,5 | m | 300
498 |  | Ugunsdrošais pildījums | kompl. | 1
499 |  | 1.Ugunsdrošais pildījums | kompl. | 1
500 |  | Gofrēta caurule d-50mm | m | 20
501 |  | 1.Gofrēta caurule d-50mm | m | 20
502 |  | Dokumentācijas sagatavošana | kompl. | 1
503 |  | 1.Dokumentācija | kompl. | 1
504 |  | Montāžas materiāli (caurules, stiprinājumi, savienojumi u.c.) | kompl. | 1
505 |  | Telekomunikāciju tīkls
506 |  | Patchpanelis UTP Cat5e, 24 portu montāža | gab | 3
507 |  | 1.Patchpanelis UTP Cat5e, 24 portu | gab | 3
508 |  | 24-portu komutators 1Gb-montāža | gab | 3
509 |  | 1.24-portu komutators 1Gb | gab | 3
510 |  | Kabeļu organizators 1U montāža | gab | 3
511 |  | 1.Kabeļu organizators 1U | gab | 3
512 |  | 2-vietīgas RJ-45 datu rozetes komplekts montāža | gab | 16
513 |  | 1.2-vietīgas RJ-45 datu rozetes komplekts | gab | 16
514 |  | 1-vietīgas RJ-45 datu rozetes komplekts montāža | gab | 33
515 |  | 1.1-vietīgas RJ-45 datu rozetes komplekts | gab | 33
516 |  | Kabelis UTP Cat5e 4x2x0,5 - mont. | m | 5900
517 |  | 1.Kabelis UTP Cat5e 4x2x0,5 | m | 5900
518 |  | Dokumentācijas sagatavošana | kompl. | 1
519 |  | 1.Dokumentācija | kompl. | 1
520 |  | Montāžas materiāli (caurules, stiprinājumi, savienojumi u.c.) | kompl. | 1
521 |  | 6.Elektronisko sakaru sistēmas - ESS2
522 |  | Virsapmetuma skaļrunis 6W uzst. | gab | 17
523 |  | 1.Virsapmetuma skaļrunis 6W | gab | 17
524 |  | Griestu skaļrunis 6W uzstādīšana | gab | 36
525 |  | 1.Griestu skaļrunis 6W | gab | 36
526 |  | Ugunsizturīgās spailes montāža | gab | 53
527 |  | 1.Ugunsizturīgā EVAC spaile vai ekvivalents | gab | 53
528 |  | Kabelis FE180/E30 1x2x1.0mm JE-H(st)H ugunsizturīgs, ekranēts montāža | m | 1100
529 |  | 1.Kabelis FE180/E30 1x2x1.0mm JE-H(st)H ugunsizturīgs, ekranēts | m | 1100
530 |  | Ugunsdrošais pildījums | kompl. | 1
531 |  | 1.Ugunsdrošais pildījums | kompl. | 1
532 |  | Dokumentācijas sagatavošana | kompl. | 1
533 |  | 1.Dokumentācija | kompl. | 1
534 |  | Montāžas materiāli (caurules, stiprinājumi, savienojumi u.c.) | kompl. | 1
535 |  | 7.Ugunsdzēsības automātikas sistēma - UAS
536 |  | Optiskais dūmu detektors ar izolatoru DOD-220A-I uzstādīšana | gab | 80
537 |  | 1.Optiskais dūmu detektors ar izolatoru DOD-220A-I | gab | 80
538 |  | Detektora bāze 200 sērijai, Detnov vai ekvivalents uzstādīšana | gab | 80
539 |  | 1.Detektora bāze 200 sērijai, Detnov vai ekvivalents | gab | 80
540 |  | UNIPOS iznesamās diodes, RI-31 uzstādīšana | gab | 24
541 |  | 1.UNIPOS iznesāmā diode, RI-31 vai ekvivalents | gab | 24
542 |  | Trauksmes poga ar izolatoru MAD-450-I uzstādīšana | gab | 6
543 |  | 1.Trauksmes poga ar izolatoru MAD-450-I | gab | 6
544 |  | Aizsargvāka trauksmes pogai, TBD-450, Detnov vai ekvivalents uzstādīšana | gab | 6
545 |  | 1.Aizsargvāks trauksmes pogai, TBD-450, Detnov vai ekvivalents | gab | 6
546 |  | Kabelis FE180/E30 1x2x1.0mm JE-H(st)H ugunsizturīgs, ekranēts montāža | m | 900
547 |  | 1.Kabelis FE180/E30 1x2x1.0mm JE-H(st)H ugunsizturīgs, ekranēts | m | 900
548 |  | Instalācijas caurules 50mm (stāvvadu izbūvei) | m | 10
549 |  | 1.Instalācijas caurules 50mm | m | 10
550 |  | Ugunsdrošais pildījums | kompl. | 1
551 |  | 1.Ugunsdrošais pildījums | kompl. | 1
552 |  | Dokumentācijas sagatavošana | kompl. | 1
553 |  | 1.Dokumentācija | kompl. | 1
554 |  | Montāžas materiāli (caurules, stiprinājumi, savienojumi u.c.) | kompl. | 1
555 |  | 8.Building Management System - BMS, iekšējie tīkli
556 |  | Sadalne Z/A, Ar N un PE (balta), 400x400x200 uzstādīšana | gab | 4
557 |  | 1.Sadalne Z/A, Ar N un PE (balta), 400x400x200 | gab | 4
558 |  | Vadības bloks AMALVA001 (Belimo vai ekvivalents) uzstādīšana | gab | 4
559 |  | 1.Vadības bloks AMALVA001 (Belimo vai ekvivalents) | gab | 4
560 |  | 3-pol. "C" gr.autom. 10A uzstādīšana | gab | 1
561 |  | 1.3-pol. "C" gr.autom. 10A | gab | 1
562 |  | 1-pol. "C" gr.autom. 10A uzstādīšana | gab | 4
563 |  | 1.1-pol. "C" gr.autom. 10A | gab | 4
564 |  | 1-pol. "B" gr.autom. 6A uztādīšana | gab | 8
565 |  | 1.1-pol. "B" gr.autom. 6A | gab | 8
566 |  | Vara kabelis (NYM)5x2,5mm2 montāža | m | 10
567 |  | 1.Vara kabelis (NYM)5x2,5mm2 | m | 10
568 |  | Vara kabelis (NYM)3x2,5mm2 montāža | m | 30
569 |  | 1.Vara kabelis (NYM)3x2,5mm2 | m | 30
570 |  | Vara kabelis (NYM)3x1,5mm2 montāža | m | 800
571 |  | 1.Vara kabelis (NYM)3x1,5mm2 | m | 800
572 |  | Vara kabelis (NYM)4x1mm2 montāža | m | 400
573 |  | 1.Vara kabelis (NYM)4x1mm2 | m | 400
574 |  | Palīgmateriāli | objekts | 1
Tiešās izmaksas kopā, t. sk. darba devēja sociālais nodoklis (%)
Sastādīja:
(Paraksts, atšifrējums)
Tāme sastādīta 2018. gada ___. ____________
Pārbaudīja:
(Paraksts, atšifrējums)
Sertifikāta Nr: _____________________

## Special.4.p.d.
Lokālā tāme Nr. 4-1
Ārējie specializētie darbi - 4.pārbūves daļa
Būves nosaukums: |  | Gulbenes 2.vidusskolas pārbūve
Objekta nosaukums: |  | Gulbenes 2.vidusskola
Objekta adrese: |  | Līkā iela 21, Gulbene, Gulbenes novads
Pasūtījuma Nr.
Tāme sastādīta 2018. gada tirgus cenās, pamatojoties uz ŪKT, ELT daļas rasējumiem. Tāmes izmaksas ____________ euro | [14 empty] | Tāme sastādīta 2018. gada ____. ____________
N.p.k. | Kods | Darba nosaukums | Mērv. | Daudz. | laika norma (c/h) | darba samaksas likme (euro) | Vienības izmaksas |  |  |  | Kopā par visu apjomu
[7 empty] | Darba alga (euro) | Materiāli (euro) | Mehānismi (euro) | Kopā (euro) | darb-ietilpība (c/h) | Darba alga (euro) | Materiāli (euro) | Mehānismi (euro) | Summa (euro)
1 |  | 1. Ūdensvads, ievads
2 |  | Kaļamā ķeta caurules DN100 PN10 ieguldīšana tranšejā, sausā gruntī uz smilts pamatnes h=0,15 m, ar sienas stiprināšanu H=2,27 m līdz caurules augšai | m | 20
3 |  | 1.Kaļamā ķeta caurules DN100 PN10 | m | 20
4 |  | 2.Smilts | m3 | 3
5 |  | Plastmasas caurule d75*4.5 PN10 ar veidgabaliem,H=2,22m | m | 88
6 |  | 1.Plastmasas caurule d75*4.5 | m | 88
7 |  | Atloku aizbīdnis DN100 PN10 uzstādīšana akā | gab. | 5
8 |  | 1.Atloku aizbīdnis DN100 PN10 | gab. | 5
9 |  | Kaļamā veidgabali:
10 |  | Kaļamā ķeta trejgabals DN100*100 | gab. | 2
11 |  | 1.Kaļamā ķeta trejgabals DN100*100 | gab. | 2
12 |  | Ķeta līkums DN100 ar atlokiem 90 | gab. | 1
13 |  | 1.Ķeta līkums DN100 ar atlokiem 90 | gab. | 1
14 |  | Ķeta līkums DN100 ar atlokiem 45 | gab. | 1
15 |  | 1.Ķeta līkums DN100 ar atlokiem 45 | gab. | 1
16 |  | Ķeta līkums DN100 ar uzmavām 45, enkurots | gab. | 1
17 |  | 1.Ķeta līkums DN100 ar atlokiem 45 | gab. | 1
18 |  | Ķeta līkums DN100 ar uzmavām 30, enkurots | gab. | 2
19 |  | 1.Ķeta līkums DN100 ar atlokiem 30 | gab. | 2
20 |  | Īscaurule DN100 uzmava-atloks,enkurota | gab. | 2
21 |  | 1.Īscaurule DN100 uzmava-atloks | gab. | 2
22 |  | Atloku adapters PE d110 PN10 caurulei enkurots | gab. | 2
23 |  | 1.Atloku adapters PE d110 PN10 | gab. | 2
24 |  | Atloku adapters PE d100 PN16 CY10SOVP | gab. | 4
25 |  | 1.Atloku adapters PE d100 PN16 | gab. | 4
26 |  | Atloku adapters PE d100 107,2-126,3 CY10R5XD | gab. | 2
27 |  | 1.Atloku adapters PE d107,2-126,3 | gab. | 2
28 |  | Plastmasas fasondaļas:
29 |  | EM uzmava d110 | gab. | 2
30 |  | 1.EM uzmava d110 | gab. | 2
31 |  | EM uzmava d75 | gab. | 2
32 |  | 1.EM uzmava d75 | gab. | 2
33 |  | EM pāreja d110*75 | gab. | 2
34 |  | 1.EM pāreja d110*75 | gab. | 2
35 |  | EM līknis 45 | gab. | 8
36 |  | 1.EM līknis 45 | gab. | 8
37 |  | Aka
38 |  | Dzelzsbetona aka d1500 ar šuvju izolāciju H=2,6m,ar ķeta vāku C250 | gab. | 1
39 |  | 1.Dzelzsbetona aka d1500 ar šuvju izolāciju H=2,6m,ar ķeta vāku C250 | gab. | 1
40 |  | Adatfiltri l=2,0m (solis 2m) | gab. | 52
41 |  | 1.Adatfiltri l=2,0m (solis 2m) | gab. | 52
42 |  | Kolektors d100 | m | 108
43 |  | 1.Kolektors d100 | m | 108
44 |  | Novadkolektors d50 | m | 10
45 |  | 1.Novadkolektors d50 | m | 10
46 |  | Elektriskā sūkņu noma | dnn | 3
47 |  | Tranšeju rakšana ar ekskavatoru | m3 | 210
48 |  | 1.Smilts | m3 | 96
49 |  | 2.Mālssmilts | m3 | 114
50 |  | Līdzināšana ar rokām | m3 | 4
51 |  | Smilts pamatne | m3 | 12.5
52 |  | 1.Smilts | m3 | 12.5
53 |  | Aizbēršana ar smilti | m3 | 32
54 |  | 1.Smilts | m3 | 32
55 |  | Tranšejas nostiprināšana | m2 | 515
56 |  | 1.Palīgmateriāli | kompl. | 1
57 |  | Aizbēršana ar vietējo grunti | m3 | 67
58 |  | Mālsmilts izvešana uz izgāztuvi | m3 | 113
59 |  | Pievienošana pie esošā ūdensvada d100 | vieta | 2
60 |  | 1.Palīgmateriāli | kompl. | 2
61 |  | Betona balsts | m3 | 0.08
62 |  | 1.Betons C16/20 | m3 | 0.08
63 |  | Šķērsojums ar aizsargčaulā esošiem telekomunikāciju kabeļiem | vieta | 1
64 |  | 1.Šķērsojums | gab | 1
65 |  | Šķērsojums ar vājstrāvas kabeļiem | vieta | 1
66 |  | 1.Šķērsojums | gab | 1
67 |  | Šķērsojums ar zemsprieguma kabeļiem | vieta | 1
68 |  | 1.Šķērsojums | gab | 1
69 |  | Šķērsojums ar augstsprieguma kabeļiem | vieta | 1
70 |  | 1.Šķērsojums | gab | 1
71 |  | Pārbaude,dezinfekcija d100 | m | 20
72 |  | Pārbaude,dezinfekcija d75 | m | 85
73 |  | 2.Kanalizācija K1
74 |  | Plastmasas caurules PP d110*4,1 T8 Ultra classic (vai ekvivalents) noguldīšana tranšejāsausā gruntī Hvid.=1,42m,ar smilts pamatni 0,15m,ar sienas stiprināšanu | m | 37
75 |  | 1.Plastmasas caurules PP d110*4,1 | m | 37
76 |  | 2.Smilts | m3 | 5.55
77 |  | Plastmasas caurules,PP d160 T8 Ultra classic (vai ekvivalents) noguldīšana tranšejāsausā gruntī Hvid.=1,8m, ,ar smilts pamatni 0,15m,ar sienas stiprināšanu | m | 3.2
78 |  | 1.Plastmasas caurules PP d160 | m | 3.2
79 |  | 2.Smilts | m3 | 0.48
80 |  | Plastmasas caurules,PP d160 T8 Ultra classic (vai ekvivalents) noguldīšana tranšejāsausā gruntī Hvid.=2,3m,ar smilts pamatni 0,15m,ar sienas stiprināšanu | m | 29
81 |  | 1.Plastmasas caurules PP d160 | m | 29
82 |  | 2.Smilts | m3 | 4.35
83 |  | Plastmasas caurules,PP d200 T8 Ultra classic (vai ekvivalents) noguldīšana tranšejāsausā gruntī Hvid.=1,8m,ar smilts pamatni 0,15m,ar sienas stiprināšanu | m | 17
84 |  | 1.Plastmasas caurules PP d200 | m | 17
85 |  | 2.Smilts | m3 | 2.55
86 |  | Plastmasas caurules,PP d200 T8 Ultra classic (vai ekvivalents) noguldīšana tranšejāsausā gruntī Hvid.=2,3m,ar smilts pamatni 0,15m,ar sienas stiprināšanu | m | 3.5
87 |  | 1.Plastmasas caurules PP d200 | m | 3.5
88 |  | 2.Smilts | m3 | 0.525
89 |  | Plastmasas caurules,PP d200 T8 Ultra classic (vai ekvivalents) noguldīšana tranšejāsausā gruntī Hvid.=2,75m,ar smilts pamatni 0,15m,ar sienas stiprināšanu | m | 16
90 |  | 1.Plastmasas caurules PP d200 | m | 16
91 |  | 2.Smilts | m3 | 2.4
92 |  | Plastmasas caurules,PP d250 T8 Ultra classic (vai ekvivalents) noguldīšana tranšejāsausā gruntī Hvid.=2,75m,ar smilts pamatni 0,15m,ar sienas stiprināšanu | m | 40.2
93 |  | 1.Plastmasas caurules PP d250 | m | 40.2
94 |  | 2.Smilts | m3 | 6.03
95 |  | Plastmasas caurules,PP d250 T8 Ultra classic (vai ekvivalents) noguldīšana tranšejāsausā gruntī Hvid.=2,30m,ar smilts pamatni 0,15m,ar sienas stiprināšanu | m | 16
96 |  | 1.Plastmasas caurules PP d250 | m | 16
97 |  | 2.Smilts | m3 | 2.4
98 |  | Plastmasas caurules,PP d200*11,9 T8 Ultra classic (vai ekvivalents) noguldīšana tranšejāsausā gruntī Hvid.=2,35m,ar smilts pamatni 0,15m,ar sienas stiprināšanu | m | 6.3
99 |  | 1.Plastmasas caurules PP d200*11,9 | m | 6.3
100 |  | 2.Smilts | m3 | 0.945
101 |  | Dzelzsbetona aka d1000 uz smilšu pamatnes 0,15m,ar šuvju hidroizolāciju ar aizsargcaurulēm d200,d110,ar kāpšļiem, ar peldošo vāku D400,uz bruģa seguma,H=1,78 m | gab. | 1
102 |  | 1.Dzelzsbetona aka d1000 | gab. | 1
103 |  | Dzelzsbetona aka d1000 uz smilšu pamatnes 0,15m,ar šuvju hidroizolāciju ar aizsargcaurulēm d250- 2gb.,d160 - 1gb., uz bruģa seguma,H=2,91m | gab. | 1
104 |  | 1.Dzelzsbetona aka d1000 | gab. | 1
105 |  | Dzelzsbetona aka d1000 uz smilšu pamatnes 0,15m,ar šuvju hidroizolāciju ar aizsargcaurulēm d200, d200,H=2,32m | gab. | 1
106 |  | 1.Dzelzsbetona aka d1000 | gab. | 1
107 |  | d200,d355,6*4*400,H=2,68m | gab. | 1
108 |  | 1.Dzelzsbetona aka d1000 | gab. | 1
109 |  | Dzelzsbetona aka d1000 uz smilšu pamatnes 0,15m,ar šuvju hidroizolāciju ar aizsargcaurulēm d250, d160, uz bruģa seguma,H=2,24m | gab. | 1
110 |  | 1.Dzelzsbetona aka d1000 | gab. | 1
111 |  | Plastmasas akas montāža Dn 400mm ar vāku 40 tn ar caurulēm d110, d200, d200, uz bruģa seguma,H=1,81m | kompl. | 1
112 |  | 1.Plastmasas aka Dn 400mm | kompl. | 1
113 |  | Plastmasas akas montāža Dn 400mm ar vāku 40 tn ar caurulēm d25 - 2 gab.,H=2,41 m | kompl. | 1
114 |  | 1.Plastmasas aka Dn 400mm | kompl. | 1
115 |  | Plastmasas akas montāža Dn 400mm ar vāku 40 tn ar aizsargcaurulēm d250- 2gb., H=1,88 m | kompl. | 1
116 |  | 1.Plastmasas aka Dn 400mm | kompl. | 1
117 |  | Plastmasas akas montāža Dn 400mm ar vāku 40 tn, ar aizsargcaurulēm d250- 2gb., H=1,95 m | kompl. | 1
118 |  | 1.Plastmasas aka Dn 400mm | kompl. | 1
119 |  | Plastmasas akas montāža Dn 400mm ar vāku 40 tn, ar aizsargcaurulēm d110, d160,H=1,81 m | kompl. | 1
120 |  | 1.Plastmasas aka Dn 400mm | kompl. | 1
121 |  | Plastmasas akas montāža Dn 400mm ar vāku 40 tn, ar aizsargcaurulēm d110, d160,H=2,20 m | kompl. | 1
122 |  | 1.Plastmasas aka Dn 400mm | kompl. | 1
123 |  | Plastmasas tauku atdalītājs NS4 d1320, nosēddaļas tilpums 980 l, lūka D400, slodzes izkliedes plātne d555 H200 | gab. | 1
124 |  | 1.Plastmasas tauku atdalītājs NS4 d1320, nosēddaļas tilpums 980 l. | gab. | 1
125 |  | Plastmasas smilšķērājs Pitumax-P P750 d1320, nosēddaļas tilpums 780 l vai ekvivalents | gab. | 1
126 |  | 1.Plastmasas smilšķērājs Pitumax-P P750 d1320, nosēddaļas tilpums 780 l vai ekvivalents | gab. | 1
127 |  | Caurduršana ar tērauda cauruli d323,9*5 ar pastiprinātu izolāciju | m | 29
128 |  | 1.Caurduršana ar tērauda cauruli d323,9*5 ar pastiprinātu izolāciju | m | 29
129 |  | Darba caurules d200*11,9 DN10 spiešana apvalkcaurulē | m | 29
130 |  | 1.Darba caurules d200*11,9 DN10 spiešana apvalkcaurulē | m | 29
131 |  | Apjoma starp caurulēm aizpildīšana ar cementa javu | m3 | 1.33
132 |  | 1.Cementa java M50 | m3 | 1.33
133 |  | Kanalizācijas pretvārsts DN100 | gab. | 1
134 |  | 1.Kanalizācijas pretvārsts DN100 | gab. | 1
135 |  | Trejgabals 90 d110*110 | gab. | 3
136 |  | 1.Trejgabals 90 d110*110 | gab. | 3
137 |  | Līknis 45 d110 | gab. | 2
138 |  | 1.Līknis 45 d110 | gab. | 2
139 |  | Aizsargčaula d110 | gab. | 7
140 |  | 1.Aizsargčaula d110 | gab. | 7
141 |  | Ūdens pazemināšana ar adatfiltru l=2,0m (solis 2m) | gab. | 170
142 |  | 1.Adatfiltri l=2,0m (solis 2m) | gab. | 170
143 |  | Kolektors d100 | m | 170
144 |  | 1.Kolektors d100 | m | 170
145 |  | Novadkolektors d50 | m | 10
146 |  | 1.Novadkolektors d50 | m | 10
147 |  | Elektriskā sūkņu noma | dnn | 13
148 |  | Tranšeju rakšana ar ekskavatoru | m3 | 409
149 |  | 1.Smilts | m3 | 204
150 |  | 2.Mālssmilts | m3 | 205
151 |  | Līdzināšana ar rokām | m3 | 9
152 |  | Smilts pamatne ar blietēšanu | m3 | 26
153 |  | 1.Smilts | m3 | 26
154 |  | Aizbēršana ar smilti no karjera | m3 | 380
155 |  | 1.Smilts | m3 | 380
156 |  | Tranšejas nostiprināšana | m2 | 842
157 |  | 1.Palīgmateriāli | gab. | 1
158 |  | Izvešana smilts uz izgaztuvi | m3 | 110
159 |  | Izvešana malsmilts uz izgaztuvi | m3 | 205
160 |  | Pievienošana pie esošās akas ar cauruli d200 | vieta | 1
161 |  | 1.Palīgmateriāli | kompl | 1
162 |  | Šķērsojums ar aizsargčaulā esošiem telekomunikāciju kabeļiem | vieta | 1
163 |  | 1.Šķērsojums | gab | 1
164 |  | Šķērsojums ar vājstrāvas kabeļiem | vieta | 1
165 |  | 1.Šķērsojums | gab | 1
166 |  | Šķērsojums ar zemsprieguma kabeļiem | vieta | 2
167 |  | 1.Šķērsojums | gab | 1
168 |  | Esošās dz/betona akas d1000 demontāža H=2,0m | gab | 7
169 |  | 3.Kanalizācija K2
170 |  | Plastmasas caurules PPd110*4,1 SN8 Ultra classic noguldīšana tranšejā sausā gruntī Hvid.=1,40m,ar smilts pamatni 0,15m,ar sienas stiprināšanu | m | 20.5
171 |  | 1.Plastmasas caurules PP d110*4,1 | m | 20.5
172 |  | 2.Smilts | m3 | 3.075
173 |  | Plastmasas caurules PP d160 T8 Ultra classic noguldīšana tranšejā sausā gruntī ,Hvid.=1,35m, ar smilts pamatni 0,15m,ar sienas stiprināšanu | m | 28
174 |  | 1.Plastmasas caurules PP d160 | m | 28
175 |  | 2.Smilts | m3 | 4.2
176 |  | Plastmasas caurules PP d200*172 T8 Ultra classic noguldīšana tranšejā sausā gruntī Hvid.=1,50m,ar smilts pamatni 0,15m, ar sienas stiprināšanu | m | 87
177 |  | 1.Plastmasas caurules PP d200*172 | m | 87
178 |  | 2.Smilts | m3 | 13.05
179 |  | Caurduršana ar tērauda cauruli d273*5 ar pastiprinātu izolāciju,ar caurules PP d200 ievilkšanu | m | 36
180 |  | 1.Caurduršana ar tērauda cauruli d273*5 ar pastiprinātu izolāciju | m | 36
181 |  | Caurduršana ar tērauda cauruli d273*5 ar pastiprinātu izolāciju,ar caurules PP d200 ievilkšanu, H līdz 1,65 m | m | 64
182 |  | 1.Caurduršana ar tērauda cauruli d273*5 ar pastiprinātu izolāciju | m | 64
183 |  | Caurduršana ar tērauda cauruli d273*5 ar pastiprinātu izolāciju,ar caurules PP d200 ievilkšanu, H līdz 2,00 m | m | 21
184 |  | 1.Caurduršana ar tērauda cauruli d273*5 ar pastiprinātu izolāciju | m | 21
185 |  | Dzelzsbetona aka d1500,H=1,66m. Būvbedre ar sienas stiprināšanu,ar hidroizolāciju,ar peldošo lūku d400. Aizsargčaula d200.Kolektors darba stāvoklī | gab. | 1
186 |  | 1.Dzelzsbetona aka d1500 | gab. | 1
187 |  | Plastmasas akas montāža Dn 400mm ar vāku 40tn,H=1,95 m. Uzmavas d200,īscaurule d200 | kompl | 1
188 |  | 1.Plastmasas aka Dn 400mm | kompl | 1
189 |  | Plastmasas akas montāža Dn 400mm ar vāku 40tn,H=1,95 m. Uzmavas d200,d110, īscaurule d200 | kompl | 1
190 |  | 1.Plastmasas aka Dn 400mm | kompl | 1
191 |  | Plastmasas akas montāža Dn 400mm ar vāku 40tn,H=1,41 m. Uzmavas d200, īscaurule d200 | kompl | 1
192 |  | 1.Plastmasas aka Dn 400mm | kompl | 1
193 |  | Plastmasas akas montāža Dn 400mm ar vāku 40tn,H=1,35 m. Uzmavas d200,īscaurule d200 | kompl | 1
194 |  | 1.Plastmasas aka Dn 400mm | kompl | 1
195 |  | Plastmasas akas montāža Dn 400mm ar vāku 40tn,H=1,27 m. Uzmavas d200,īscaurule d200 | kompl | 1
196 |  | 1.Plastmasas aka Dn 400mm | kompl | 1
197 |  | Plastmasas akas montāža Dn 400mm ar vāku 40tn,H=1,58 m. Uzmavas d160,d200,īscaurule d200 | kompl | 1
198 |  | 1.Plastmasas aka Dn 400mm | kompl | 1
199 |  | Plastmasas trejgabals Uponor IQ 45 200*160g | gab. | 3
200 |  | 1.Trejgabals IQ 45 200*160g | gab. | 3
201 |  | Plastmasas trejgabals Uponor IQ 45 200*110g | gab. | 4
202 |  | 1.Trejgabals IQ 45 200*110g | gab. | 4
203 |  | Līkums 45 d110 Ultra classic | gab. | 4
204 |  | 1.Līkums 45 d110 | gab. | 4
205 |  | Līkums 45 d160 Ultra classic | gab. | 4
206 |  | 1.Līkums 45 d160 | gab. | 4
207 |  | Līkums 90 d110 Ultra classic | gab. | 4
208 |  | 1.Līkums 90 d110 | gab. | 4
209 |  | Līkums 90 d160 Ultra classic | gab. | 4
210 |  | 1.Līkums 90 d160 | gab. | 4
211 |  | Revīzija d110 | gab. | 4
212 |  | 1.Revīzija d110 | gab. | 4
213 |  | Revīzija d160 | gab. | 4
214 |  | 1.Revīzija d160 | gab. | 4
215 |  | Tranšeju rakšana ar ekskavatoru | m3 | 341
216 |  | 1.Smilts | m3 | 247
217 |  | 2.Mālssmilts | m3 | 94
218 |  | Tranšejas nostiprināšana | m2 | 825
219 |  | 1.Palīgmateriāli | kompl | 1
220 |  | Līdzināšana ar rokām | m3 | 11
221 |  | Smilts pamatne ar blietēšanu | m3 | 32
222 |  | 1.Smilts | m3 | 32
223 |  | Aizbēršana ar smilti no karjera | m3 | 167
224 |  | 1.Smilts | m3 | 167
225 |  | Aizbēršana ar objektā izrakto smilti | m3 | 146
226 |  | Smilts izvešana uz izgāztuvi | m3 | 69
227 |  | Mālsmilts izvešana uz izgāztuvi | m3 | 87
228 |  | Adatfiltri l=2,0m (solis 2m) | gab. | 70
229 |  | 1.Adatfiltri l=2,0m (solis 2m) | gab. | 70
230 |  | Kolektors d100 | m | 130
231 |  | 1.Kolektors d100 | m | 130
232 |  | Novadkolektors d50 | m | 5
233 |  | 1.Novadkolektors d50 | m | 5
234 |  | Elektriskā sūkņu noma | dnn | 4
235 |  | Šķērsojums ar kabeļiem ar dalītu cauruli | vieta | 3
236 |  | 1.Šķērsojums | gab | 1
237 |  | Šķērsojums ar kabeļiem ar kanalizāciju | vieta | 2
238 |  | 1.Šķērsojums | gab | 2
239 |  | Šķērsojums ar kabeļiem ar siltumtrasi | vieta | 1
240 |  | 1.Šķērsojums | gab | 1
241 |  | 4.Kanalizācija K2. Autostāvvieta
242 |  | Ķeta caurules DN150 ieguldīšana sausā tranšejā DN150,H=0,35 (līdz smilts pamatnes apakšai).Iepriekšējā 0,63m slāņa nogriešana pēc ģenplāna | m | 1.23
243 |  | 1.Ķeta caurules DN150 | m | 1.23
244 |  | 2.Smilts | m3 | 0.431
245 |  | Ķeta caurules PP d160 T8 ieguldīšana sausā tranšejā uz smilts pamatnes 0,15m, H=1,00m.Sienas stiprināšana ar vairogiem. | m | 14.4
246 |  | 1.Plastmasas caurules PP d160 | m | 14.4
247 |  | 2.Smilts | m3 | 2.16
248 |  | Ķeta caurules PP d200 T8 ieguldīšana sausā tranšejā uz smilts pamatnes 0,15m, H=1,00m.Sienas stiprināšana ar vairogiem. | m | 46
249 |  | 1.Plastmasas caurules PP d200 | m | 46
250 |  | 2.Smilts | m3 | 6.9
251 |  | Ķeta caurules PP d200 T8 uz smilts pamatnes 0,15m, H=0,35 m.Sienas stiprināšana ar vairogiem. | m | 6.85
252 |  | 1.Plastmasas caurules PP d200 | m | 6.85
253 |  | 2.Smilts | m3 | 1.028
254 |  | Plastmasas gūlijas d400 ar nosēddaļu h=0,65,ar četrkantainu rāmi un vāku d315,h=0,76; 1,25; 1,22 | gab. | 3
255 |  | 1.Plastmasas gūlija d400 | gab. | 3
256 |  | Plastmasas akas montāža Dn 400mm ar vāku 40tn,H=0,93 m. Uzmavas d160,īscaurule d200 | kompl | 1
257 |  | 1.Plastmasas aka Dn 400mm | kompl | 1
258 |  | Plastmasas akas montāža Dn 400mm ar vāku 40tn,H=1,53 m.Uzmavas 2d160,īscaurule d200 | kompl | 1
259 |  | 1.Plastmasas aka Dn 400mm | kompl | 1
260 |  | Plastmasas akas montāža Dn 400mm ar vāku 40tn,H=1,03 m. Uzmavas d200,īscaurule d200 | kompl | 1
261 |  | 1.Plastmasas aka Dn 400mm | kompl | 1
262 |  | Plastmasas akas montāža Dn 400mm ar vāku 40tn,H=0,97 m. Uzmavas d200,īscaurule d200 Nosēddaļa h=600 | kompl | 1
263 |  | 1.Plastmasas aka Dn 400mm | kompl | 1
264 |  | Plastmasas akas montāža Dn 400mm ar vāku 40tn,H=0,96 m. Uzmavas d200,īscaurule d200 bez nosēddaļas | kompl | 1
265 |  | 1.Plastmasas aka Dn 400mm | kompl | 1
266 |  | Pieslēgšana pie esošās akas d1500 ar aizsargcauruli d200 | gab. | 1
267 |  | Gruntsūdens pazemināšana ar adatfiltr. l=2,0m (solis 2m) | gab. | 34
268 |  | 1.Adatfiltri l=2,0m (solis 2m) | gab. | 34
269 |  | Kolektors d110 | m | 65
270 |  | 1.Kolektors d110 | m | 65
271 |  | Novadkolektors d50 | m | 5
272 |  | 1.Novadkolektors d50 | m | 5
273 |  | Elektriskā sūkņu noma | dnn | 2
274 |  | Tranšeju rakšana ar ekskavatoru | m3 | 56.3
275 |  | Līdzināšana ar rokām | m3 | 3.4
276 |  | Smilts pamatne ar blietēšanu | m3 | 10.4
277 |  | 1.Smilts | m3 | 10.4
278 |  | Aizbēršana ar smilti no karjera | m3 | 41
279 |  | 1.Smilts | m3 | 41
280 |  | Tranšejas nostiprināšana | m2 | 108
281 |  | 1.Palīgmateriāli | kompl. | 1
282 |  | Liekās grunts izvešana uz izgāztuvi | m3 | 56
283 |  | Šķērsojums ar kabeļiem | vieta | 1
284 |  | 1.Šķērsojums | gab | 1
285 |  | Šķērsojums ar lietus kanalizāciju no betona caurules d200 | vieta | 2
286 |  | 1.Šķērsojums | gab | 2
287 |  | 5.Elektroapgāde, ārējie tīkli
288 | ES-01 | 3-pol. slēdža 16A uzstādīšana | gab | 1
289 |  | 1.3-pol. slēdzis 16A | gab | 1
290 |  | 3-pol. B grupas 10A automāts uzstādīšana | gab | 1
291 |  | 1.3-pol. B grupas 10A automāts | gab | 1
292 |  | 1-pol. B grupas 6A automāts uzstādīšana | gab | 1
293 |  | 1.1-pol. B grupas 6A automāts | gab | 1
294 |  | N spaile uzstādīšana | gab | 1
295 |  | 1.N spaile | gab | 1
296 |  | PE spaile | gab | 1
297 |  | 1.PE spaile | gab | 1
298 |  | Sensors (krēslas slēdzis) uzstādīšana | gab | 1
299 |  | 1.Sensors (krēslas slēdzis) | gab | 1
300 |  | Magn.palaid. USP~230V, 10A | gab | 1
301 |  | 1.Magn.palaid. USP~230V, 10A | gab | 1
302 |  | Vara kabelis (NYM) 3x1,5mm2 montāža | m | 2
303 |  | 1.Vara kabelis (NYM) 3x1,5mm2 | m | 2
304 | ES-02 | 3-pol. slēdzis 16A uzstādīšana | gab | 1
305 |  | 1.3-pol. slēdzis 16A | gab | 1
306 |  | 3-pol. B grupas 10A automāts uzstādīšana | gab | 1
307 |  | 1.3-pol. B grupas 10A automāts | gab | 1
308 |  | 1-pol. B grupas 6A automāts uzstādīšana | gab | 1
309 |  | 1.1-pol. B grupas 6A automāts | gab | 1
310 |  | N spaile uzstādīšana | gab | 1
311 |  | 1.N spaile | gab | 1
312 |  | PE spaile | gab | 1
313 |  | 1.PE spaile | gab | 1
314 |  | Sensors (krēslas slēdzis) uzstādīšana | gab | 1
315 |  | 1.Sensors (krēslas slēdzis) | gab | 1
316 |  | Magn.palaid. USP~230V, 10A | gab | 1
317 |  | 1.Magn.palaid. USP~230V, 10A | gab | 1
318 |  | Vara kabelis (NYM) 3x1,5mm2 montāža | m | 2
319 |  | 1.Vara kabelis (NYM) 3x1,5mm2 | m | 2
320 |  | Vara kabelis (CYKY) 5x4mm2 montāža | m | 400
321 |  | 1.Vara kabelis (CYKY) 5x4mm2 | m | 400
322 |  | Apgaismes staba 5m uzstādīšana | gab | 18
323 |  | 1.Apgaismes stabs 5m | gab | 18
324 |  | Betona pamata apgaismes stabam P 0.8 uzstādīšana | gab. | 18
325 |  | 1.Betona pamats | gab. | 18
326 |  | Apgaismes LED gaismekļa 30W uzstādīšana | gab. | 18
327 |  | 1.Apgaismes LED gaismeklis 30W | gab | 18
328 |  | Apgaismes staba 8m uzstādīšana | gab | 3
329 |  | 1.Apgaismes stabs 8m | gab | 3
330 |  | Betona pamata apgaismes stabam P 1.3 uzstādīšana | gab. | 3
331 |  | 1.Betona pamats | gab. | 3
332 |  | Apgaismes LED gaismekļa 80W uzstādīšana | gab. | 3
333 |  | 1.Apgaismes LED gaismeklis 80W | gab. | 3
334 |  | 1-pol. B grupas 6A automāts uzstādīšana | gab | 21
335 |  | 1.1-pol. B grupas 6A automāts | gab | 21
336 |  | Savienojuma spailes uzstādīšana | kompl. | 21
337 |  | 1.Savienojuma spailes | kompl. | 21
338 |  | Gumijas blīvgredzena apgaismes stabam uzstādīšana | gab. | 21
339 |  | 1.Gumijas brīvgredzens | gab. | 21
340 |  | Vara kabelis (NYM) 3x1,5mm2 mont. | m | 160
341 |  | 1.Vara kabelis (NYM) 3x1,5mm3 | m | 160
342 |  | Konsoles 2m uzstādīšana | gab. | 3
343 |  | 1.Konsole 2 m | gab. | 3
344 |  | Kabeļtranšejas rakšana-aizbēršana | m | 510
345 |  | Balstu bedru rakšana- aizbēršana | gab. | 21
346 |  | Smilts spilvena sagatavošana tranšejā | m3 | 66
347 |  | 1.Smilts | m3 | 66
348 |  | Traversa vienam prožektoram uzstādīšana | gab | 3
349 |  | 1.Traversa vienam prožektoram | gab | 3
350 |  | Dalītā caurule D=110mm uzstādīšana | m | 110
351 |  | 1.Dalītā caurule D=110mm | m | 110
352 |  | Gofra D=70mm uzstādīšana | m | 400
353 |  | 1.Gofra D=70mm | m | 400
354 |  | Brīdinājuma lente ,,Uzmanību, kabelis,, uzstādīšana | m | 480
355 |  | 1.Brīdinājuma lente | m | 480
Tiešās izmaksas kopā, t. sk. darba devēja sociālais nodoklis (%)
Sastādīja:
(Paraksts, atšifrējums)
Tāme sastādīta 2018. gada ___. ____________
Pārbaudīja:
(Paraksts, atšifrējums)
Sertifikāta Nr: _____________________

## Specdarbi un būves_4.p.d.
Lokālā tāme Nr. 4-2
Speciālie darbi un būves - 4.pārbūves daļa
Būves nosaukums: |  | Gulbenes 2.vidusskolas pārbūve
Objekta nosaukums: |  | Gulbenes 2.vidusskola
Objekta adrese: |  | Līkā iela 21, Gulbene, Gulbenes novads
Pasūtījuma Nr.
Tāme sastādīta 2018. gada tirgus cenās, pamatojoties uz ĢP daļas rasējumiem. Tāmes izmaksas ____________ euro | [14 empty] | Tāme sastādīta 2018. gada ____. ____________
N.p.k. | Kods | Darba nosaukums | Mērv. | Daudz. | laika norma (c/h) | darba samaksas likme (euro) | Vienības izmaksas |  |  |  | Kopā par visu apjomu
[7 empty] | Darba alga (euro) | Materiāli (euro) | Mehānismi (euro) | Kopā (euro) | darbietilpība (c/h) | Darba alga (euro) | Materiāli (euro) | Mehānismi (euro) | Summa (euro)
1 |  | 1. Būvlaukuma sagatavošanas darbi
2 |  | Koku zāģēšana ar celmu raušanu,iekraušanu transportā un aizvešanu uz izgāztuvi | gab | 21
3 |  | Pagaidu žoga ar vārtiem un rezerves vārtiem uzstādīšana | kompl. | 40
4 |  | 1.Žoga panelis 3500*2000 | kompl. | 40
5 |  | Biotualetes uzstādīšana | kompl. | 1
6 |  | 1.Tualetes kabīne | kompl. | 1
7 |  | Informācijas tāfeles uzstādīšana | kompl. | 1
8 |  | Ugunsdzēsības vairoga uzstādīšana | kompl. | 1
9 |  | 1.Ugunsdzēsības vairogs | kompl. | 1
10 |  | Sadzīves-administrācijas mājiņas uzstādīšana | kompl. | 1
11 |  | 1.Sadzīves-administrācijas mājiņa 3,0*2,5 m | kompl. | 1
12 |  | Atkritumu konteineri | gab | 1
13 |  | 2.Zemes darbi
14 |  | Augsnes norakšana zem ceļiem, laukumiem | m³ | 1667.3
15 |  | Laukumu planēšana pēc norādītajām augstuma atzīmēm | m² | 2900
16 |  | Augsnes aizvešana, līdz 10 km | m³ | 1667.3
17 |  | 3.Ceļi un laukumi
18 |  | Betona bruģakmens seguma (brautuves) ieklāšana | m2 | 2317.8
19 |  | 1.Betona bruģis, 80 mm | m2 | 2388
20 |  | 2.Sausais betona maisījums ar cementa attiecību 1:8, 50 mm | m3 | 119.37
21 |  | 3.Frakcionētas dolomīta šķembas 0/45, 200 mm | m3 | 463.56
22 |  | 4.Smilts, 300 mm | m3 | 695.34
23 |  | Betona bruģakmens seguma (ietves) ieklāšana | m2 | 365.7
24 |  | 1.Betona bruģis, 60 mm | m2 | 377
25 |  | 2.Sausais betona maisijums ar cementa attiecību 1:8, 30 mm | m3 | 11.3
26 |  | 3.Frakcionētas dolomīta šķembas 0/45, 150 mm | m3 | 54.86
27 |  | 4.Smilts, 200 mm | m3 | 73.14
28 |  | Betona bruģakmens seguma (apmale ap ēku) ieklāšana | m2 | 43.6
29 |  | 1.Betona bruģis, 60 mm | m2 | 45
30 |  | 2.Sausais betona maisijums ar cementa attiecību 1:8, 30 mm | m3 | 1.35
31 |  | 3.Frakcionētas dolomīta šķembas 0/45, 150 mm | m3 | 6.54
32 |  | 4.Smilts, 200 mm | m3 | 8.72
33 |  | Betona apmale | m | 587
34 |  | 1.Betona apmales BR 100.20.8 | gab. | 587
35 |  | 2.Betons B15 | m3 | 8.22
36 |  | Betona apmale | m | 361.3
37 |  | 1.Betona apmales BR 100.30.15 | gab. | 361.3
38 |  | 2.Betons B15 | m3 | 6.5
39 |  | Betona apmale | m | 9.2
40 |  | 1.Betona apmales BR100.30.15,R=6 m | gab. | 9.2
41 |  | 2.Betons B15 | m3 | 0.166
42 |  | Betona apmale | m | 11.3
43 |  | 1.Betona apmales BR100.30.15,R=8 m | gab. | 11.3
44 |  | 2.Betons B15 | m3 | 0.203
45 |  | Betona apmale | m | 6
46 |  | 1.Betona apmales BR 100.30.15/22 | gab. | 6
47 |  | 2.Betons B15 | m3 | 0.108
48 |  | Betona apmale | m | 5.7
49 |  | 1.Betona apmales BR 100.15.22 | gab. | 5.7
50 |  | 2.Betons B15 | m3 | 0.103
51 |  | Demontējams grants segums | m2 | 181.3
52 |  | Demontējams betona bruģis | m2 | 164.4
53 |  | Demontējamas betona plātnes | m2 | 314.3
54 |  | Iebrauktuves izbūve | m2 | 324
55 |  | 1.Frakcionētas dolomīta šķembas 0/45, 200 mm | m3 | 64.8
56 |  | 2.Smilts, 400 mm | m3 | 129.6
57 |  | 3.Ģeotekstils | m2 | 333.72
58 |  | 4.Labiekārtošana
59 |  | Augsnes sagatavošana zālienam ar 15cm biezu melnzemes kārtas iestrādi | m2 | 1667.3
60 |  | Melnzeme | m3 | 250.1
61 |  | Augsnes sagatavošana zālienam ar 20cm biezu melnzemes kārtas iestrādi | m2 | 324
62 |  | Melnzeme | m3 | 64.8
63 |  | Zāliena sēšana | m2 | 1667.3
64 |  | Zāliens | kg | 65
65 |  | Parka soliņu uzstādīšana | gab. | 9
66 |  | Parka soliņi | gab. | 9
67 |  | Karogu mastu uzstādīšana ar pamata izveidi | kompl | 3
68 |  | 1.Karogu masti | kompl | 3
69 |  | Barjeras /l=5,5 m/ ierīkošana | gab. | 1
70 |  | 1.Ceļa nožogojums | gab. | 1
71 |  | Betona urnas uzstādīšana | gab. | 4
72 |  | 1.Betona urnas | gab. | 4
Tiešās izmaksas kopā, t. sk. darba devēja sociālais nodoklis (%)
Sastādīja:
(Paraksts, atšifrējums)
Tāme sastādīta 2018. gada ___. ____________
Pārbaudīja:
(Paraksts, atšifrējums)
Sertifikāta Nr: _____________________